## GPS точки Заріччя (2)
Номер планшету
86-8(70)
Таблица для заполнення *** СТРОГО ДО ОБРАЗЦА | [6 empty] | №п/п | Номер вузла | Висотна відмітка | Номер планшету | Координати точок |  | Висотна відмітка центра люка колодязя Z, м | Глибина залягання водопровідної мережі, м* | Висотна відмітка низу або лотка труби, м**
| X | Y | Z | Номер вузла | Відмітка | Відмітка низу |  |  |  |  | X | Y
1 |  |  |  | В70-1 | 164,73 | 162,46 | 1 | В70-1 | 164,73 | 86-8(70) | 0 | 0 | 164,73 | 2.27 | 162,46
2 |  |  |  | В70-2 | 164,75 | 162,41 | 2 | В70-2 | 164,75 | 86-8(70) | 0 | 0 | 164,75 | 2.34 | 162,41
3 |  |  |  | В70-3 | 163,32 | 160,87 | 3 | В70-3 | 163,32 | 86-8(70) | 0 | 0 | 163,32 | 2.45 | 160,87
4 |  |  |  | В70-3 | 165,43 | 163,38 | 4 | В70-3 | 165,43 | 86-8(70) | 0 | 0 | 165,43 | 2.05 | 163,38
5 |  |  |  | В70-4 | 163,27 | 160,43 | 5 | В70-4 | 163,27 | 86-8(70) | 0 | 0 | 163,27 | 2.84 | 160,43
6 |  |  |  | В70-5 | 162,42 | 160,17 | 6 | В70-5 | 162,42 | 86-8(70) | 0 | 0 | 162,42 | 2.25 | 160,17
7 |  |  |  | В70-6 | 160,22 | 157,35 | 7 | В70-6 | 160,22 | 86-8(70) | 0 | 0 | 160,22 | 2.87 | 157,35
8 |  |  |  | В70-7 | 160,30 | 157,54 | 8 | В70-7 | 160,30 | 86-8(70) | 0 | 0 | 160,30 | 2.76 | 157,54
9 |  |  |  | В70-8 | 160,25 | 157,71 | 9 | В70-8 | 160,25 | 86-8(70) | 0 | 0 | 160,25 | 2.54 | 157,71
10 |  |  |  | В70-9 | 159,15 | 156,85 | 10 | В70-9 | 159,15 | 86-8(70) | 0 | 0 | 159,15 | 2.3 | 156,85
11 |  |  |  | В70-10 | 159,12 | 156,81 | 11 | В70-10 | 159,12 | 86-8(70) | 0 | 0 | 159,12 | 2.31 | 156,81
12 |  |  |  | В70-11 | 159,10 | 156,81 | 12 | В70-11 | 159,10 | 86-8(70) | 0 | 0 | 159,10 | 2.29 | 156,81
13 |  |  |  | В70-12 | 159,97 | 156,86 | 13 | В70-12 | 159,97 | 86-8(70) | 0 | 0 | 159,97 | 3.11 | 156,86
14 |  |  |  | В70-13 | 159,85 | 156,87 | 14 | В70-13 | 159,85 | 86-8(70) | 0 | 0 | 159,85 | 2.98 | 156,87
15 |  |  |  | В70-14 | 159,80 | 158,56 | 15 | В70-14 | 159,80 | 86-8(70) | 0 | 0 | 159,80 | 1.24 | 158,56
16 |  |  |  | В70-15 | 159,74 | 158,46 | 16 | В70-15 | 159,74 | 86-8(70) | 0 | 0 | 159,74 | 1.28 | 158,46
17 |  |  |  | В70-16 | 159,84 | 158,36 | 17 | В70-16 | 159,84 | 86-8(70) | 0 | 0 | 159,84 | 1.48 | 158,36
18 |  |  |  | В70-17 | 160,35 | 158,66 | 18 | В70-17 | 160,35 | 86-8(70) | 0 | 0 | 160,35 | 1.69 | 158,66
19 |  |  |  | В70-18 | 160,57 | 158,57 | 19 | В70-18 | 160,57 | 86-8(70) | 0 | 0 | 160,57 | 2 | 158,57
20 |  |  |  | В70-19 | 160,23 | 158,25 | 20 | В70-19 | 160,23 | 86-8(70) | 0 | 0 | 160,23 | 1.98 | 158,25
21 |  |  |  | В70-20 | 160,25 | 158,27 | 21 | В70-20 | 160,25 | 86-8(70) | 0 | 0 | 160,25 | 1.98 | 158,27
22 |  |  |  | В70-21 | 160,26 | 157,50 | 22 | В70-21 | 160,26 | 86-8(70) | 0 | 0 | 160,26 | 2.76 | 157,50
23 |  |  |  | В70-22 | 159,19 | 157,14 | 23 | В70-22 | 159,19 | 86-8(70) | 0 | 0 | 159,19 | 2.05 | 157,14
24 |  |  |  | В70-23 | 159,11 | 157,06 | 24 | В70-23 | 159,11 | 86-8(70) | 0 | 0 | 159,11 | 2.05 | 157,06
25 |  |  |  | В70-24 | 159,11 | 157,31 | 25 | В70-24 | 159,11 | 86-8(70) | 0 | 0 | 159,11 | 1.8 | 157,31
26 |  |  |  | В70-25 | 158,88 | 156,84 | 26 | В70-25 | 158,88 | 86-8(70) | 0 | 0 | 158,88 | 2.04 | 156,84
27 |  |  |  | В70-26 | 158,10 | 156,40 | 27 | В70-26 | 158,10 | 86-8(70) | 0 | 0 | 158,10 | 1.7 | 156,40
28 |  |  |  | В70-27 | 158,13 | 156,30 | 28 | В70-27 | 158,13 | 86-8(70) | 0 | 0 | 158,13 | 1.83 | 156,30
29 |  |  |  | В70-28 | 163,20 | 161,42 | 29 | В70-28 | 163,20 | 86-8(70) | 0 | 0 | 163,20 | 1.78 | 161,42
30 |  |  |  | В70-29 | 163,36 | 161,54 | 30 | В70-29 | 163,36 | 86-8(70) | 0 | 0 | 163,36 | 1.82 | 161,54
31 |  |  |  | В70-30 | 162,75 | 161,73 | 31 | В70-30 | 162,75 | 86-8(70) | 0 | 0 | 162,75 | 1.02 | 161,73
32 |  |  |  | В70-31 | 160,35 | 158,05 | 32 | В70-31 | 160,35 | 86-8(70) | 0 | 0 | 160,35 | 2.3 | 158,05
33 |  |  |  | В70-32 | 159,23 | 156,17 | 33 | В70-32 | 159,23 | 86-8(70) | 0 | 0 | 159,23 | 3.06 | 156,17
34 |  |  |  | В70-33 | 160,56 | 159,12 | 34 | В70-33 | 160,56 | 86-8(70) | 0 | 0 | 160,56 | 1.44 | 159,12
35 |  |  |  | В70-34 | 159,44 | 158,02 | 35 | В70-34 | 159,44 | 86-8(70) | 0 | 0 | 159,44 | 1.42 | 158,02
36 |  |  |  | В70-35 | 156,25 | 154,85 | 36 | В70-35 | 156,25 | 86-8(70) | 0 | 0 | 156,25 | 1.4 | 154,85
37 |  |  |  | В70-36 | 161,62 | 159,87 | 37 | В70-36 | 161,62 | 86-8(70) | 0 | 0 | 161,62 | 1.75 | 159,87
38 |  |  |  | В70-37 | 162,71 | 161,00 | 38 | В70-37 | 162,71 | 86-8(70) | 0 | 0 | 162,71 | 1.71 | 161,00
39 |  |  |  | В70-38 | 162,74 | 161,24 | 39 | В70-38 | 162,74 | 86-8(70) | 0 | 0 | 162,74 | 1.5 | 161,24
40 |  |  |  | В70-39 | 160,46 | 158,87 | 40 | В70-39 | 160,46 | 86-8(70) | 0 | 0 | 160,46 | 1.59 | 158,87
41 |  |  |  | В70-40 | 161,04 | 159,74 | 41 | В70-40 | 161,04 | 86-8(70) | 0 | 0 | 161,04 | 1.3 | 159,74
42 |  |  |  | В70-41 | 160,65 | 159,10 | 42 | В70-41 | 160,65 | 86-8(70) | 0 | 0 | 160,65 | 1.55 | 159,10
43 |  |  |  | В70-42 | 161,51 | 159,57 | 43 | В70-42 | 161,51 | 86-8(70) | 0 | 0 | 161,51 | 1.94 | 159,57
44 |  |  |  | В70-43 | 159,74 | 156,79 | 44 | В70-43 | 159,74 | 86-8(70) | 0 | 0 | 159,74 | 2.95 | 156,79
45 |  |  |  | В70-44 | 160,78 | 157,10 | 45 | В70-44 | 160,78 | 86-8(70) | 0 | 0 | 160,78 | 3.68 | 157,10
46 |  |  |  | В70-45 | 160,97 | 158,76 | 46 | В70-45 | 160,97 | 86-8(70) | 0 | 0 | 160,97 | 2.21 | 158,76
47 |  |  |  | В70-46 | 160,98 | 158,88 | 47 | В70-46 | 160,98 | 86-8(70) | 0 | 0 | 160,98 | 2.1 | 158,88
48 |  |  |  | В70-47 | 161,25 | 159,30 | 48 | В70-47 | 161,25 | 86-8(70) | 0 | 0 | 161,25 | 1.95 | 159,30
49 |  |  |  | В70-48 | 161,23 | 159,43 | 49 | В70-48 | 161,23 | 86-8(70) | 0 | 0 | 161,23 | 1.8 | 159,43
50 |  |  |  | В70-49 | 160,93 | 158,61 | 50 | В70-49 | 160,93 | 86-8(70) | 0 | 0 | 160,93 | 2.32 | 158,61
51 |  |  |  | В70-50 | 160,73 | 158,84 | 51 | В70-50 | 160,73 | 86-8(70) | 0 | 0 | 160,73 | 1.89 | 158,84
52 |  |  |  | В70-51 | 160,45 | 158,46 | 52 | В70-51 | 160,45 | 86-8(70) | 0 | 0 | 160,45 | 1.99 | 158,46
53 |  |  |  | В70-52 | 160,61 | 158,82 | 53 | В70-52 | 160,61 | 86-8(70) | 0 | 0 | 160,61 | 1.79 | 158,82
54 |  |  |  | В70-53 | 160,22 | 158,30 | 54 | В70-53 | 160,22 | 86-8(70) | 0 | 0 | 160,22 | 1.92 | 158,30
55 |  |  |  | В70-54 | 160,12 | 158,30 | 55 | В70-54 | 160,12 | 86-8(70) | 0 | 0 | 160,12 | 1.82 | 158,30
56 |  |  |  | В70-55 | 160,13 | 159,37 | 56 | В70-55 | 160,13 | 86-8(70) | 0 | 0 | 160,13 | 0.76 | 159,37
57 |  |  |  | В70-56 | 159,92 | 158,00 | 57 | В70-56 | 159,92 | 86-8(70) | 0 | 0 | 159,92 | 1.92 | 158,00
58 |  |  |  | В70-57 | 160,45 | 158,65 | 58 | В70-57 | 160,45 | 86-8(70) | 0 | 0 | 160,45 | 1.8 | 158,65
59 |  |  |  | В70-58 | 160,44 | 158,64 | 59 | В70-58 | 160,44 | 86-8(70) | 0 | 0 | 160,44 | 1.8 | 158,64
60 |  |  |  | В70-59 | 160,35 | 158,55 | 60 | В70-59 | 160,35 | 86-8(70) | 0 | 0 | 160,35 | 1.8 | 158,55
61 |  |  |  | В70-60 | 160,21 | 158,41 | 61 | В70-60 | 160,21 | 86-8(70) | 0 | 0 | 160,21 | 1.8 | 158,41
62 |  |  |  | В70-61 | 160,45 | 158,75 | 62 | В70-61 | 160,45 | 86-8(70) | 0 | 0 | 160,45 | 1.7 | 158,75
63 |  |  |  | В70-62 | 158,91 | 157,12 | 63 | В70-62 | 158,91 | 86-8(70) | 0 | 0 | 158,91 | 1.79 | 157,12
64 |  |  |  | В70-63 | 158,94 | 156,12 | 64 | В70-63 | 158,94 | 86-8(70) | 0 | 0 | 158,94 | 2.82 | 156,12
65 |  |  |  | В70-64 | 156,92 | 155,58 | 65 | В70-64 | 156,92 | 86-8(70) | 0 | 0 | 156,92 | 1.34 | 155,58
66 |  |  |  | В70-65 | 155,32 | 154,00 | 66 | В70-65 | 155,32 | 86-8(70) | 0 | 0 | 155,32 | 1.32 | 154,00
67 |  |  |  | В70-66 | 157,51 | 155,98 | 67 | В70-66 | 157,51 | 86-8(70) | 0 | 0 | 157,51 | 1.53 | 155,98
68 |  |  |  | В70-67 | 152,38 | 150,79 | 68 | В70-67 | 152,38 | 86-8(70) | 0 | 0 | 152,38 | 1.59 | 150,79
69 |  |  |  | В70-68 | 155,27 | 153,47 | 69 | В70-68 | 155,27 | 86-8(70) | 0 | 0 | 155,27 | 1.8 | 153,47
70 |  |  |  | В70-69 | 155,38 | 154,05 | 70 | В70-69 | 155,38 | 86-8(70) | 0 | 0 | 155,38 | 1.33 | 154,05
71 |  |  |  | В70-70 | 158,29 | 156,84 | 71 | В70-70 | 158,29 | 86-8(70) | 0 | 0 | 158,29 | 1.45 | 156,84
72 |  |  |  | В70-71 | 155,87 | 153,43 | 72 | В70-71 | 155,87 | 86-8(70) | 0 | 0 | 155,87 | 2.44 | 153,43
73 |  |  |  | В70-72 | 155,39 | 153,59 | 73 | В70-72 | 155,39 | 86-8(70) | 0 | 0 | 155,39 | 1.8 | 153,59
74 |  |  |  | В70-73 | 155,07 | 154,25 | 74 | В70-73 | 155,07 | 86-8(70) | 0 | 0 | 155,07 | 0.82 | 154,25
75 |  |  |  | В70-74 | 156,89 | 155,19 | 75 | В70-74 | 156,89 | 86-8(70) | 0 | 0 | 156,89 | 1.7 | 155,19
76 |  |  |  | В70-75 | 156,82 | 155,29 | 76 | В70-75 | 156,82 | 86-8(70) | 0 | 0 | 156,82 | 1.53 | 155,29
77 |  |  |  | В70-76 | 159,26 | 157,50 | 77 | В70-76 | 159,26 | 86-8(70) | 0 | 0 | 159,26 | 1.76 | 157,50
78 |  |  |  | В70-77 | 159,27 | 157,40 | 78 | В70-77 | 159,27 | 86-8(70) | 0 | 0 | 159,27 | 1.87 | 157,40
79 |  |  |  | В70-78 | 159,21 | 157,71 | 79 | В70-78 | 159,21 | 86-8(70) | 0 | 0 | 159,21 | 1.5 | 157,71
80 |  |  |  | В70-79 | 159,22 | 157,70 | 80 | В70-79 | 159,22 | 86-8(70) | 0 | 0 | 159,22 | 1.52 | 157,70
81 |  |  |  | В70-80 | 159,48 | 158,01 | 81 | В70-80 | 159,48 | 86-8(70) | 0 | 0 | 159,48 | 1.47 | 158,01
82 |  |  |  | В70-81 | 159,54 | 157,74 | 82 | В70-81 | 159,54 | 86-8(70) | 0 | 0 | 159,54 | 1.8 | 157,74
83 |  |  |  | В70-82 | 159,57 | 157,76 | 83 | В70-82 | 159,57 | 86-8(70) | 0 | 0 | 159,57 | 1.81 | 157,76
84 |  |  |  | В70-83 | 159,71 | 157,91 | 84 | В70-83 | 159,71 | 86-8(70) | 0 | 0 | 159,71 | 1.8 | 157,91
85 |  |  |  | В70-84 | 160,26 | 158,40 | 85 | В70-84 | 160,26 | 86-8(70) | 0 | 0 | 160,26 | 1.86 | 158,40
86 |  |  |  | В70-85 | 159,01 | 157,00 | 86 | В70-85 | 159,01 | 86-8(70) | 0 | 0 | 159,01 | 2.01 | 157,00
87 |  |  |  | В70-86 | 159,42 | 157,57 | 87 | В70-86 | 159,42 | 86-8(70) | 0 | 0 | 159,42 | 1.85 | 157,57
88 |  |  |  | В70-87 | 160,05 | 158,25 | 88 | В70-87 | 160,05 | 86-8(70) | 0 | 0 | 160,05 | 1.8 | 158,25
89 |  |  |  | В70-88 | 159,34 | 156,45 | 89 | В70-88 | 159,34 | 86-8(70) | 0 | 0 | 159,34 | 2.89 | 156,45
90 |  |  |  | В70-89 | 157,93 | 155,20 | 90 | В70-89 | 157,93 | 86-8(70) | 0 | 0 | 157,93 | 2.73 | 155,20
91 |  |  |  | В70-90 | 161,06 | 159,61 | 91 | В70-90 | 161,06 | 86-8(70) | 0 | 0 | 161,06 | 1.45 | 159,61
92 |  |  |  | В70-91 | 161,86 | 160,41 | 92 | В70-91 | 161,86 | 86-8(70) | 0 | 0 | 161,86 | 1.45 | 160,41
93 |  |  |  | В70-92 | 161,92 | 160,40 | 93 | В70-92 | 161,92 | 86-8(70) | 0 | 0 | 161,92 | 1.52 | 160,40
94 |  |  |  | В70-93 | 156,92 | 154,25 | 94 | В70-93 | 156,92 | 86-8(70) | 0 | 0 | 156,92 | 2.67 | 154,25
95 |  |  |  | В70-94 | 158,46 | 156,24 | 95 | В70-94 | 158,46 | 86-8(70) | 0 | 0 | 158,46 | 2.22 | 156,24
96 |  |  |  | В70-95 | 156,42 | 154,76 | 96 | В70-95 | 156,42 | 86-8(70) | 0 | 0 | 156,42 | 1.66 | 154,76
97 |  |  |  | В70-96 | 156,08 | 154,28 | 97 | В70-96 | 156,08 | 86-8(70) | 0 | 0 | 156,08 | 1.8 | 154,28
98 |  |  |  | В70-97 | 155,28 | 153,36 | 98 | В70-97 | 155,28 | 86-8(70) | 0 | 0 | 155,28 | 1.92 | 153,36
99 |  |  |  | В70-98 | 154,92 | 153,36 | 99 | В70-98 | 154,92 | 86-8(70) | 0 | 0 | 154,92 | 1.56 | 153,36
100 |  |  |  | В70-99 | 154,28 | 152,48 | 100 | В70-99 | 154,28 | 86-8(70) | 0 | 0 | 154,28 | 1.8 | 152,48
101 |  |  |  | В70-100 | 162,85 | 161,30 | 101 | В70-100 | 162,85 | 86-8(70) | 0 | 0 | 162,85 | 1.55 | 161,30
102 |  |  |  | В70-100 | 151,87 | 150,09 | 102 | В70-100 | 151,87 | 86-8(70) | 0 | 0 | 151,87 | 1.78 | 150,09
103 |  |  |  | В70-101 | 160,44 | 158,89 | 103 | В70-101 | 160,44 | 86-8(70) | 0 | 0 | 160,44 | 1.55 | 158,89
104 |  |  |  | В70-102 | 156,02 | 154,22 | 104 | В70-102 | 156,02 | 86-8(70) | 0 | 0 | 156,02 | 1.8 | 154,22
105 |  |  |  | В70-103 | 160,44 | 159,04 | 105 | В70-103 | 160,44 | 86-8(70) | 0 | 0 | 160,44 | 1.4 | 159,04
106 |  |  |  | В70-104 | 157,85 | 155,48 | 106 | В70-104 | 157,85 | 86-8(70) | 0 | 0 | 157,85 | 2.37 | 155,48
107 |  |  |  | В70-105 | 157,68 | 156,07 | 107 | В70-105 | 157,68 | 86-8(70) | 0 | 0 | 157,68 | 1.61 | 156,07
108 |  |  |  | В70-106 | 157,87 | 154,94 | 108 | В70-106 | 157,87 | 86-8(70) | 0 | 0 | 157,87 | 2.93 | 154,94
109 |  |  |  | В70-107 | 158,21 | 156,37 | 109 | В70-107 | 158,21 | 86-8(70) | 0 | 0 | 158,21 | 1.84 | 156,37
110 |  |  |  | В70-108 | 158,39 | 156,36 | 110 | В70-108 | 158,39 | 86-8(70) | 0 | 0 | 158,39 | 2.03 | 156,36
111 |  |  |  | В70-109 | 159,74 | 157,64 | 111 | В70-109 | 159,74 | 86-8(70) | 0 | 0 | 159,74 | 2.1 | 157,64
112 |  |  |  | В70-110 | 159,43 | 157,30 | 112 | В70-110 | 159,43 | 86-8(70) | 0 | 0 | 159,43 | 2.13 | 157,30
113 |  |  |  | В70-111 | 159,27 | 157,80 | 113 | В70-111 | 159,27 | 86-8(70) | 0 | 0 | 159,27 | 1.47 | 157,80
114 |  |  |  | В70-112 | 159,40 | 157,62 | 114 | В70-112 | 159,40 | 86-8(70) | 0 | 0 | 159,40 | 1.78 | 157,62
115 |  |  |  | В70-113 | 159,42 | 157,72 | 115 | В70-113 | 159,42 | 86-8(70) | 0 | 0 | 159,42 | 1.7 | 157,72
116 |  |  |  | В70-114 | 159,88 | 157,24 | 116 | В70-114 | 159,88 | 86-8(70) | 0 | 0 | 159,88 | 2.64 | 157,24
117 |  |  |  | В70-115 | 159,88 | 157,27 | 117 | В70-115 | 159,88 | 86-8(70) | 0 | 0 | 159,88 | 2.61 | 157,27
118 |  |  |  | В70-116 | 158,82 | 156,55 | 118 | В70-116 | 158,82 | 86-8(70) | 0 | 0 | 158,82 | 2.27 | 156,55
119 | [6 empty] | 119 | 0 | 0 | 86-8(70) | 0 | 0 | 0 | 0 | 0
120 | [6 empty] | 120 | 0 | 0 | 86-8(70) | 0 | 0 | 0 | 0 | 0
121 | [6 empty] | 121 | 0 | 0 | 86-8(70) | 0 | 0 | 0 | 0 | 0
122 | [6 empty] | 122 | 0 | 0 | 86-8(70) | 0 | 0 | 0 | 0 | 0
123 | [6 empty] | 123 | 0 | 0 | 86-8(70) | 0 | 0 | 0 | 0 | 0
124 | [6 empty] | 124 | 0 | 0 | 86-8(70) | 0 | 0 | 0 | 0 | 0
125 | [6 empty] | 125 | 0 | 0 | 86-8(70) | 0 | 0 | 0 | 0 | 0
126 | [6 empty] | 126 | 0 | 0 | 86-8(70) | 0 | 0 | 0 | 0 | 0
127 | [6 empty] | 127 | 0 | 0 | 86-8(70) | 0 | 0 | 0 | 0 | 0
128 | [6 empty] | 128 | 0 | 0 | 86-8(70) | 0 | 0 | 0 | 0 | 0
129 | [6 empty] | 129 | 0 | 0 | 86-8(70) | 0 | 0 | 0 | 0 | 0
130 | [6 empty] | 130 | 0 | 0 | 86-8(70) | 0 | 0 | 0 | 0 | 0
131 | [6 empty] | 131 | 0 | 0 | 86-8(70) | 0 | 0 | 0 | 0 | 0
132 | [6 empty] | 132 | 0 | 0 | 86-8(70) | 0 | 0 | 0 | 0 | 0
133 | [6 empty] | 133 | 0 | 0 | 86-8(70) | 0 | 0 | 0 | 0 | 0
134 | [6 empty] | 134 | 0 | 0 | 86-8(70) | 0 | 0 | 0 | 0 | 0
135 | [6 empty] | 135 | 0 | 0 | 86-8(70) | 0 | 0 | 0 | 0 | 0
136 | [6 empty] | 136 | 0 | 0 | 86-8(70) | 0 | 0 | 0 | 0 | 0
137 | [6 empty] | 137 | 0 | 0 | 86-8(70) | 0 | 0 | 0 | 0 | 0
138 | [6 empty] | 138 | 0 | 0 | 86-8(70) | 0 | 0 | 0 | 0 | 0
139 | [6 empty] | 139 | 0 | 0 | 86-8(70) | 0 | 0 | 0 | 0 | 0
140 | [6 empty] | 140 | 0 | 0 | 86-8(70) | 0 | 0 | 0 | 0 | 0
141 | [6 empty] | 141 | 0 | 0 | 86-8(70) | 0 | 0 | 0 | 0 | 0
142 | [6 empty] | 142 | 0 | 0 | 86-8(70) | 0 | 0 | 0 | 0 | 0
143 | [6 empty] | 143 | 0 | 0 | 86-8(70) | 0 | 0 | 0 | 0 | 0
144 | [6 empty] | 144 | 0 | 0 | 86-8(70) | 0 | 0 | 0 | 0 | 0
145 | [6 empty] | 145 | 0 | 0 | 86-8(70) | 0 | 0 | 0 | 0 | 0
146 | [6 empty] | 146 | 0 | 0 | 86-8(70) | 0 | 0 | 0 | 0 | 0
147 | [6 empty] | 147 | 0 | 0 | 86-8(70) | 0 | 0 | 0 | 0 | 0
148 | [6 empty] | 148 | 0 | 0 | 86-8(70) | 0 | 0 | 0 | 0 | 0
149 | [6 empty] | 149 | 0 | 0 | 86-8(70) | 0 | 0 | 0 | 0 | 0
150 | [6 empty] | 150 | 0 | 0 | 86-8(70) | 0 | 0 | 0 | 0 | 0
151 | [6 empty] | 151 | 0 | 0 | 86-8(70) | 0 | 0 | 0 | 0 | 0
152 | [6 empty] | 152 | 0 | 0 | 86-8(70) | 0 | 0 | 0 | 0 | 0
153 | [6 empty] | 153 | 0 | 0 | 86-8(70) | 0 | 0 | 0 | 0 | 0
154 | [6 empty] | 154 | 0 | 0 | 86-8(70) | 0 | 0 | 0 | 0 | 0
155 | [6 empty] | 155 | 0 | 0 | 86-8(70) | 0 | 0 | 0 | 0 | 0
156 | [6 empty] | 156 | 0 | 0 | 86-8(70) | 0 | 0 | 0 | 0 | 0
157 | [6 empty] | 157 | 0 | 0 | 86-8(70) | 0 | 0 | 0 | 0 | 0
158 | [6 empty] | 158 | 0 | 0 | 86-8(70) | 0 | 0 | 0 | 0 | 0
159 | [6 empty] | 159 | 0 | 0 | 86-8(70) | 0 | 0 | 0 | 0 | 0
160 | [6 empty] | 160 | 0 | 0 | 86-8(70) | 0 | 0 | 0 | 0 | 0
161 | [6 empty] | 161 | 0 | 0 | 86-8(70) | 0 | 0 | 0 | 0 | 0
162 | [6 empty] | 162 | 0 | 0 | 86-8(70) | 0 | 0 | 0 | 0 | 0
163 | [6 empty] | 163 | 0 | 0 | 86-8(70) | 0 | 0 | 0 | 0 | 0
164 | [6 empty] | 164 | 0 | 0 | 86-8(70) | 0 | 0 | 0 | 0 | 0
165 | [6 empty] | 165 | 0 | 0 | 86-8(70) | 0 | 0 | 0 | 0 | 0
166 | [6 empty] | 166 | 0 | 0 | 86-8(70) | 0 | 0 | 0 | 0 | 0
167 | [6 empty] | 167 | 0 | 0 | 86-8(70) | 0 | 0 | 0 | 0 | 0
168 | [6 empty] | 168 | 0 | 0 | 86-8(70) | 0 | 0 | 0 | 0 | 0
169 | [6 empty] | 169 | 0 | 0 | 86-8(70) | 0 | 0 | 0 | 0 | 0
170 | [6 empty] | 170 | 0 | 0 | 86-8(70) | 0 | 0 | 0 | 0 | 0
171 | [6 empty] | 171 | 0 | 0 | 86-8(70) | 0 | 0 | 0 | 0 | 0
172 | [6 empty] | 172 | 0 | 0 | 86-8(70) | 0 | 0 | 0 | 0 | 0
173 | [6 empty] | 173 | 0 | 0 | 86-8(70) | 0 | 0 | 0 | 0 | 0
174 | [6 empty] | 174 | 0 | 0 | 86-8(70) | 0 | 0 | 0 | 0 | 0
175 | [6 empty] | 175 | 0 | 0 | 86-8(70) | 0 | 0 | 0 | 0 | 0
176 | [6 empty] | 176 | 0 | 0 | 86-8(70) | 0 | 0 | 0 | 0 | 0
177 | [6 empty] | 177 | 0 | 0 | 86-8(70) | 0 | 0 | 0 | 0 | 0
178 | [6 empty] | 178 | 0 | 0 | 86-8(70) | 0 | 0 | 0 | 0 | 0
179 | [6 empty] | 179 | 0 | 0 | 86-8(70) | 0 | 0 | 0 | 0 | 0
180 | [6 empty] | 180 | 0 | 0 | 86-8(70) | 0 | 0 | 0 | 0 | 0
181 | [6 empty] | 181 | 0 | 0 | 86-8(70) | 0 | 0 | 0 | 0 | 0
182 | [6 empty] | 182 | 0 | 0 | 86-8(70) | 0 | 0 | 0 | 0 | 0
183 | [6 empty] | 183 | 0 | 0 | 86-8(70) | 0 | 0 | 0 | 0 | 0
184 | [6 empty] | 184 | 0 | 0 | 86-8(70) | 0 | 0 | 0 | 0 | 0
185 | [6 empty] | 185 | 0 | 0 | 86-8(70) | 0 | 0 | 0 | 0 | 0
186 | [6 empty] | 186 | 0 | 0 | 86-8(70) | 0 | 0 | 0 | 0 | 0
187 | [6 empty] | 187 | 0 | 0 | 86-8(70) | 0 | 0 | 0 | 0 | 0
188 | [6 empty] | 188 | 0 | 0 | 86-8(70) | 0 | 0 | 0 | 0 | 0
189 | [6 empty] | 189 | 0 | 0 | 86-8(70) | 0 | 0 | 0 | 0 | 0
190 | [6 empty] | 190 | 0 | 0 | 86-8(70) | 0 | 0 | 0 | 0 | 0
191 | [6 empty] | 191 | 0 | 0 | 86-8(70) | 0 | 0 | 0 | 0 | 0
192 | [6 empty] | 192 | 0 | 0 | 86-8(70) | 0 | 0 | 0 | 0 | 0
193 | [6 empty] | 193 | 0 | 0 | 86-8(70) | 0 | 0 | 0 | 0 | 0
194 | [6 empty] | 194 | 0 | 0 | 86-8(70) | 0 | 0 | 0 | 0 | 0
195 | [6 empty] | 195 | 0 | 0 | 86-8(70) | 0 | 0 | 0 | 0 | 0
196 | [6 empty] | 196 | 0 | 0 | 86-8(70) | 0 | 0 | 0 | 0 | 0
197 | [6 empty] | 197 | 0 | 0 | 86-8(70) | 0 | 0 | 0 | 0 | 0
198 | [6 empty] | 198 | 0 | 0 | 86-8(70) | 0 | 0 | 0 | 0 | 0
199 | [6 empty] | 199 | 0 | 0 | 86-8(70) | 0 | 0 | 0 | 0 | 0
200 | [6 empty] | 200 | 0 | 0 | 86-8(70) | 0 | 0 | 0 | 0 | 0

## GPS точки Заріччя
Номер планшету
86-7(69)
Таблица для заполнення *** СТРОГО ДО ОБРАЗЦА | [6 empty] | №п/п | Номер вузла | Висотна відмітка | Номер планшету | Координати точок |  | Висотна відмітка центра люка колодязя Z, м | Глибина залягання водопровідної мережі, м* | Висотна відмітка низу або лотка труби, м**
| X | Y | Z | Номер вузла | Відмітка | Відмітка низу |  |  |  |  | X | Y
1 |  |  |  | В69-1 | 164,48 | 162,28 | 1 | В69-1 | 164,48 | 86-7(69) | 0 | 0 | 164,48 | 2.2 | 162,28
2 |  |  |  | В69-2 | 163,55 | 161,35 | 2 | В69-2 | 163,55 | 86-7(69) | 0 | 0 | 163,55 | 2.2 | 161,35
3 |  |  |  | В69-3 | 165,01 | 163,11 | 3 | В69-3 | 165,01 | 86-7(69) | 0 | 0 | 165,01 | 1.9 | 163,11
4 |  |  |  | В69-4 | 165,32 | 163,44 | 4 | В69-4 | 165,32 | 86-7(69) | 0 | 0 | 165,32 | 1.88 | 163,44
5 |  |  |  | В69-5 | 164,78 | 162,88 | 5 | В69-5 | 164,78 | 86-7(69) | 0 | 0 | 164,78 | 1.9 | 162,88
6 |  |  |  | В69-6 | 165,15 | 163,25 | 6 | В69-6 | 165,15 | 86-7(69) | 0 | 0 | 165,15 | 1.9 | 163,25
7 |  |  |  | В69-7 | 165,42 | 163,45 | 7 | В69-7 | 165,42 | 86-7(69) | 0 | 0 | 165,42 | 1.97 | 163,45
8 |  |  |  | В69-8 | 164,94 | 162,96 | 8 | В69-8 | 164,94 | 86-7(69) | 0 | 0 | 164,94 | 1.98 | 162,96
9 |  |  |  | В69-9 | 166,61 | 163,89 | 9 | В69-9 | 166,61 | 86-7(69) | 0 | 0 | 166,61 | 2.72 | 163,89
10 |  |  |  | В69-10 | 165,79 | 162,31 | 10 | В69-10 | 165,79 | 86-7(69) | 0 | 0 | 165,79 | 3.48 | 162,31
11 |  |  |  | В69-11 | 166,71 | 164,53 | 11 | В69-11 | 166,71 | 86-7(69) | 0 | 0 | 166,71 | 2.18 | 164,53
12 |  |  |  | В69-12 | 166,33 | 164,01 | 12 | В69-12 | 166,33 | 86-7(69) | 0 | 0 | 166,33 | 2.32 | 164,01
13 |  |  |  | В69-13 | 166,35 | 163,94 | 13 | В69-13 | 166,35 | 86-7(69) | 0 | 0 | 166,35 | 2.41 | 163,94
14 |  |  |  | В69-14 | 166,17 | 163,92 | 14 | В69-14 | 166,17 | 86-7(69) | 0 | 0 | 166,17 | 2.25 | 163,92
15 |  |  |  | В69-15 | 167,02 | 164,57 | 15 | В69-15 | 167,02 | 86-7(69) | 0 | 0 | 167,02 | 2.45 | 164,57
16 |  |  |  | В69-16 | 167,21 | 165,75 | 16 | В69-16 | 167,21 | 86-7(69) | 0 | 0 | 167,21 | 1.46 | 165,75
17 |  |  |  | В69-17 | 167,55 | 165,57 | 17 | В69-17 | 167,55 | 86-7(69) | 0 | 0 | 167,55 | 1.98 | 165,57
18 |  |  |  | В69-18 | 166,72 | 164,58 | 18 | В69-18 | 166,72 | 86-7(69) | 0 | 0 | 166,72 | 2.14 | 164,58
19 |  |  |  | В69-19 | 166,57 | 164,23 | 19 | В69-19 | 166,57 | 86-7(69) | 0 | 0 | 166,57 | 2.34 | 164,23
20 |  |  |  | В69-20 | 166,30 | 163,17 | 20 | В69-20 | 166,30 | 86-7(69) | 0 | 0 | 166,30 | 3.13 | 163,17
21 |  |  |  | В69-21 | 166,79 |  | 21 | В69-21 | 166,79 | 86-7(69) | 0 | 0 | 166,79 | 166.79 | 0
22 |  |  |  | В69-22 | 165,98 |  | 22 | В69-22 | 165,98 | 86-7(69) | 0 | 0 | 165,98 | 165.98 | 0
23 |  |  |  | В69-23 | 165,97 |  | 23 | В69-23 | 165,97 | 86-7(69) | 0 | 0 | 165,97 | 165.97 | 0
24 |  |  |  | В69-24 | 166,71 | 163,52 | 24 | В69-24 | 166,71 | 86-7(69) | 0 | 0 | 166,71 | 3.19 | 163,52
25 |  |  |  | В69-25 | 166,70 | 163,52 | 25 | В69-25 | 166,70 | 86-7(69) | 0 | 0 | 166,70 | 3.18 | 163,52
26 |  |  |  | В69-26 | 166,24 | 163,45 | 26 | В69-26 | 166,24 | 86-7(69) | 0 | 0 | 166,24 | 2.79 | 163,45
27 |  |  |  | В69-27 | 166,44 | 164,41 | 27 | В69-27 | 166,44 | 86-7(69) | 0 | 0 | 166,44 | 2.03 | 164,41
28 |  |  |  | В69-28 | 165,88 | 163,71 | 28 | В69-28 | 165,88 | 86-7(69) | 0 | 0 | 165,88 | 2.17 | 163,71
29 |  |  |  | В69-29 | 166,38 | 164,50 | 29 | В69-29 | 166,38 | 86-7(69) | 0 | 0 | 166,38 | 1.88 | 164,50
30 |  |  |  | В69-30 | 167,37 | 164,52 | 30 | В69-30 | 167,37 | 86-7(69) | 0 | 0 | 167,37 | 2.85 | 164,52
31 |  |  |  | В69-31 | 168,15 | 166,02 | 31 | В69-31 | 168,15 | 86-7(69) | 0 | 0 | 168,15 | 2.13 | 166,02
32 |  |  |  | В69-32 | 166,23 | 164,33 | 32 | В69-32 | 166,23 | 86-7(69) | 0 | 0 | 166,23 | 1.9 | 164,33
33 |  |  |  | В69-33 | 165,46 | 164,30 | 33 | В69-33 | 165,46 | 86-7(69) | 0 | 0 | 165,46 | 1.16 | 164,30
34 |  |  |  | В69-35 | 166,77 | 164,90 | 34 | В69-35 | 166,77 | 86-7(69) | 0 | 0 | 166,77 | 1.87 | 164,90
35 |  |  |  | В69-36 | 166,58 | 164,69 | 35 | В69-36 | 166,58 | 86-7(69) | 0 | 0 | 166,58 | 1.89 | 164,69
36 |  |  |  | В69-37 | 166,99 | 164,71 | 36 | В69-37 | 166,99 | 86-7(69) | 0 | 0 | 166,99 | 2.28 | 164,71
37 |  |  |  | В69-100 | 168,26 | 164,56 | 37 | В69-100 | 168,26 | 86-7(69) | 0 | 0 | 168,26 | 3.7 | 164,56
38 |  |  |  | В69-101 | 165,98 | 164,11 | 38 | В69-101 | 165,98 | 86-7(69) | 0 | 0 | 165,98 | 1.87 | 164,11
39 |  |  |  | В69-102 | 165,62 | 164,46 | 39 | В69-102 | 165,62 | 86-7(69) | 0 | 0 | 165,62 | 1.16 | 164,46
40 |  |  |  | В69-103 | 167,64 | 165,62 | 40 | В69-103 | 167,64 | 86-7(69) | 0 | 0 | 167,64 | 2.02 | 165,62
41 |  |  |  | В69-38 | 167,74 | 164,74 | 41 | В69-38 | 167,74 | 86-7(69) | 0 | 0 | 167,74 | 3 | 164,74
42 |  |  |  | В69-39 | 167,00 | 165,07 | 42 | В69-39 | 167,00 | 86-7(69) | 0 | 0 | 167,00 | 1.93 | 165,07
43 |  |  |  | В69-40 | 166,90 | 164,37 | 43 | В69-40 | 166,90 | 86-7(69) | 0 | 0 | 166,90 | 2.53 | 164,37
44 |  |  |  | В69-41 | 166,79 | 164,35 | 44 | В69-41 | 166,79 | 86-7(69) | 0 | 0 | 166,79 | 2.44 | 164,35
45 |  |  |  | В69-42 | 166,02 | 164,36 | 45 | В69-42 | 166,02 | 86-7(69) | 0 | 0 | 166,02 | 1.66 | 164,36
46 |  |  |  | В69-43 | 166,71 | 164,45 | 46 | В69-43 | 166,71 | 86-7(69) | 0 | 0 | 166,71 | 2.26 | 164,45
47 |  |  |  | В69-44 | 166,65 | 165,00 | 47 | В69-44 | 166,65 | 86-7(69) | 0 | 0 | 166,65 | 1.65 | 165,00
48 |  |  |  | В69-45 | 167,09 | 164,01 | 48 | В69-45 | 167,09 | 86-7(69) | 0 | 0 | 167,09 | 3.08 | 164,01
49 |  |  |  | В69-46 | 167,07 | 164,01 | 49 | В69-46 | 167,07 | 86-7(69) | 0 | 0 | 167,07 | 3.06 | 164,01
50 |  |  |  | В69-47 | 165,53 | 163,84 | 50 | В69-47 | 165,53 | 86-7(69) | 0 | 0 | 165,53 | 1.69 | 163,84
51 |  |  |  | В69-48 | 165,66 | 163,56 | 51 | В69-48 | 165,66 | 86-7(69) | 0 | 0 | 165,66 | 2.1 | 163,56
52 |  |  |  | В69-49 | 166,70 | 165,05 | 52 | В69-49 | 166,70 | 86-7(69) | 0 | 0 | 166,70 | 1.65 | 165,05
53 |  |  |  | В69-50 | 166,73 | 165,08 | 53 | В69-50 | 166,73 | 86-7(69) | 0 | 0 | 166,73 | 1.65 | 165,08
54 |  |  |  | В69-51 | 165,25 | 163,25 | 54 | В69-51 | 165,25 | 86-7(69) | 0 | 0 | 165,25 | 2 | 163,25
55 |  |  |  | В69-52 | 165,20 | 163,25 | 55 | В69-52 | 165,20 | 86-7(69) | 0 | 0 | 165,20 | 1.95 | 163,25
56 |  |  |  | В69-53 | 163,65 | 161,39 | 56 | В69-53 | 163,65 | 86-7(69) | 0 | 0 | 163,65 | 2.26 | 161,39
57 |  |  |  | В69-54 | 163,53 | 161,48 | 57 | В69-54 | 163,53 | 86-7(69) | 0 | 0 | 163,53 | 2.05 | 161,48
58 |  |  |  | В69-55 | 164,06 | 162,06 | 58 | В69-55 | 164,06 | 86-7(69) | 0 | 0 | 164,06 | 2 | 162,06
59 |  |  |  | В69-56 | 164,14 | 162,37 | 59 | В69-56 | 164,14 | 86-7(69) | 0 | 0 | 164,14 | 1.77 | 162,37
60 |  |  |  | В69-57 | 164,06 | 162,06 | 60 | В69-57 | 164,06 | 86-7(69) | 0 | 0 | 164,06 | 2 | 162,06
61 |  |  |  | В69-58 | 164,47 | 162,43 | 61 | В69-58 | 164,47 | 86-7(69) | 0 | 0 | 164,47 | 2.04 | 162,43
62 |  |  |  | В69-59 | 164,53 | 162,71 | 62 | В69-59 | 164,53 | 86-7(69) | 0 | 0 | 164,53 | 1.82 | 162,71
63 |  |  |  | В69-60 | 164,94 | 162,65 | 63 | В69-60 | 164,94 | 86-7(69) | 0 | 0 | 164,94 | 2.29 | 162,65
64 |  |  |  | В69-61 | 165,73 | 163,50 | 64 | В69-61 | 165,73 | 86-7(69) | 0 | 0 | 165,73 | 2.23 | 163,50
65 |  |  |  | В69-62 | 166,38 | 164,63 | 65 | В69-62 | 166,38 | 86-7(69) | 0 | 0 | 166,38 | 1.75 | 164,63
66 |  |  |  | В69-63 | 167,81 | 165,72 | 66 | В69-63 | 167,81 | 86-7(69) | 0 | 0 | 167,81 | 2.09 | 165,72
67 |  |  |  | В69-64 | 168,05 | 165,93 | 67 | В69-64 | 168,05 | 86-7(69) | 0 | 0 | 168,05 | 2.12 | 165,93
68 |  |  |  | В69-65 | 165,29 | 163,09 | 68 | В69-65 | 165,29 | 86-7(69) | 0 | 0 | 165,29 | 2.2 | 163,09
69 |  |  |  | В69-66 | 165,51 | 163,11 | 69 | В69-66 | 165,51 | 86-7(69) | 0 | 0 | 165,51 | 2.4 | 163,11
70 |  |  |  | В69-67 | 165,47 | 164,89 | 70 | В69-67 | 165,47 | 86-7(69) | 0 | 0 | 165,47 | 0.58 | 164,89
71 |  |  |  | В69-68 | 165,63 | 164,55 | 71 | В69-68 | 165,63 | 86-7(69) | 0 | 0 | 165,63 | 1.08 | 164,55
72 |  |  |  | В69-70 | 165,75 | 164,03 | 72 | В69-70 | 165,75 | 86-7(69) | 0 | 0 | 165,75 | 1.72 | 164,03
73 |  |  |  | В69-71 | 165,83 | 163,96 | 73 | В69-71 | 165,83 | 86-7(69) | 0 | 0 | 165,83 | 1.87 | 163,96
74 |  |  |  | В69-72 | 165,54 | 163,24 | 74 | В69-72 | 165,54 | 86-7(69) | 0 | 0 | 165,54 | 2.3 | 163,24
75 |  |  |  | В69-73 | 165,95 |  | 75 | В69-73 | 165,95 | 86-7(69) | 0 | 0 | 165,95 | 165.95 | 0
76 |  |  |  | В69-74 | 165,35 | 163,24 | 76 | В69-74 | 165,35 | 86-7(69) | 0 | 0 | 165,35 | 2.11 | 163,24
77 |  |  |  | В69-75 | 165,11 | 163,81 | 77 | В69-75 | 165,11 | 86-7(69) | 0 | 0 | 165,11 | 1.3 | 163,81
78 |  |  |  | В69-76 | 164,97 | 163,45 | 78 | В69-76 | 164,97 | 86-7(69) | 0 | 0 | 164,97 | 1.52 | 163,45
79 |  |  |  | В69-77 | 164,86 | 163,37 | 79 | В69-77 | 164,86 | 86-7(69) | 0 | 0 | 164,86 | 1.49 | 163,37
80 |  |  |  | В69-78 | 164,64 | 162,34 | 80 | В69-78 | 164,64 | 86-7(69) | 0 | 0 | 164,64 | 2.3 | 162,34
81 |  |  |  | В69-79 | 164,72 | 162,43 | 81 | В69-79 | 164,72 | 86-7(69) | 0 | 0 | 164,72 | 2.29 | 162,43
82 |  |  |  | В69-80 | 164,69 | 162,43 | 82 | В69-80 | 164,69 | 86-7(69) | 0 | 0 | 164,69 | 2.26 | 162,43
83 |  |  |  | В69-81 | 164,47 | 162,43 | 83 | В69-81 | 164,47 | 86-7(69) | 0 | 0 | 164,47 | 2.04 | 162,43
84 |  |  |  | В69-82 | 163,95 | 161,65 | 84 | В69-82 | 163,95 | 86-7(69) | 0 | 0 | 163,95 | 2.3 | 161,65
85 |  |  |  | В69-83 | 164,20 | 162,15 | 85 | В69-83 | 164,20 | 86-7(69) | 0 | 0 | 164,20 | 2.05 | 162,15
86 |  |  |  | В69-84 | 163,54 | 161,27 | 86 | В69-84 | 163,54 | 86-7(69) | 0 | 0 | 163,54 | 2.27 | 161,27
87 |  |  |  | В69-85 | 163,53 | 161,20 | 87 | В69-85 | 163,53 | 86-7(69) | 0 | 0 | 163,53 | 2.33 | 161,20
88 |  |  |  | В69-86 | 163,18 | 160,95 | 88 | В69-86 | 163,18 | 86-7(69) | 0 | 0 | 163,18 | 2.23 | 160,95
89 |  |  |  | В69-87 | 164,77 | 162,97 | 89 | В69-87 | 164,77 | 86-7(69) | 0 | 0 | 164,77 | 1.8 | 162,97
90 |  |  |  | В69-88 | 162,98 | 160,86 | 90 | В69-88 | 162,98 | 86-7(69) | 0 | 0 | 162,98 | 2.12 | 160,86
91 |  |  |  | В69-89 | 162,95 | 160,81 | 91 | В69-89 | 162,95 | 86-7(69) | 0 | 0 | 162,95 | 2.14 | 160,81
92 |  |  |  | В69-90 | 163,01 | 160,74 | 92 | В69-90 | 163,01 | 86-7(69) | 0 | 0 | 163,01 | 2.27 | 160,74
93 |  |  |  | В69-91 | 166,42 | 164,06 | 93 | В69-91 | 166,42 | 86-7(69) | 0 | 0 | 166,42 | 2.36 | 164,06
94 |  |  |  | В69-92 | 167,03 | 164,06 | 94 | В69-92 | 167,03 | 86-7(69) | 0 | 0 | 167,03 | 2.97 | 164,06
95 |  |  |  | В69-93 | 168,23 | 164,37 | 95 | В69-93 | 168,23 | 86-7(69) | 0 | 0 | 168,23 | 3.86 | 164,37
96 |  |  |  | В69-94 | 168,22 | 164,37 | 96 | В69-94 | 168,22 | 86-7(69) | 0 | 0 | 168,22 | 3.85 | 164,37
97 |  |  |  | В69-95 | 168,20 | 164,37 | 97 | В69-95 | 168,20 | 86-7(69) | 0 | 0 | 168,20 | 3.83 | 164,37
98 |  |  |  | В69-96 | 168,30 | 164,37 | 98 | В69-96 | 168,30 | 86-7(69) | 0 | 0 | 168,30 | 3.93 | 164,37
99 |  |  |  | В69-97 | 168,32 | 164,56 | 99 | В69-97 | 168,32 | 86-7(69) | 0 | 0 | 168,32 | 3.76 | 164,56
100 |  |  |  | В69-98 | 168,20 | 164,56 | 100 | В69-98 | 168,20 | 86-7(69) | 0 | 0 | 168,20 | 3.64 | 164,56
101 |  |  |  | В69-99 | 168,25 | 164,56 | 101 | В69-99 | 168,25 | 86-7(69) | 0 | 0 | 168,25 | 3.69 | 164,56
102 | [6 empty] | 102 | 0 | 0 | 86-7(69) | 0 | 0 | 0 | 0 | 0
103 | [6 empty] | 103 | 0 | 0 | 86-7(69) | 0 | 0 | 0 | 0 | 0
104 | [6 empty] | 104 | 0 | 0 | 86-7(69) | 0 | 0 | 0 | 0 | 0
105 | [6 empty] | 105 | 0 | 0 | 86-7(69) | 0 | 0 | 0 | 0 | 0
106 | [6 empty] | 106 | 0 | 0 | 86-7(69) | 0 | 0 | 0 | 0 | 0
107 | [6 empty] | 107 | 0 | 0 | 86-7(69) | 0 | 0 | 0 | 0 | 0
108 | [6 empty] | 108 | 0 | 0 | 86-7(69) | 0 | 0 | 0 | 0 | 0
109 | [6 empty] | 109 | 0 | 0 | 86-7(69) | 0 | 0 | 0 | 0 | 0
110 | [6 empty] | 110 | 0 | 0 | 86-7(69) | 0 | 0 | 0 | 0 | 0
111 | [6 empty] | 111 | 0 | 0 | 86-7(69) | 0 | 0 | 0 | 0 | 0
112 | [6 empty] | 112 | 0 | 0 | 86-7(69) | 0 | 0 | 0 | 0 | 0
113 | [6 empty] | 113 | 0 | 0 | 86-7(69) | 0 | 0 | 0 | 0 | 0
114 | [6 empty] | 114 | 0 | 0 | 86-7(69) | 0 | 0 | 0 | 0 | 0
115 | [6 empty] | 115 | 0 | 0 | 86-7(69) | 0 | 0 | 0 | 0 | 0
116 | [6 empty] | 116 | 0 | 0 | 86-7(69) | 0 | 0 | 0 | 0 | 0
117 | [6 empty] | 117 | 0 | 0 | 86-7(69) | 0 | 0 | 0 | 0 | 0
118 | [6 empty] | 118 | 0 | 0 | 86-7(69) | 0 | 0 | 0 | 0 | 0
119 | [6 empty] | 119 | 0 | 0 | 86-7(69) | 0 | 0 | 0 | 0 | 0
120 | [6 empty] | 120 | 0 | 0 | 86-7(69) | 0 | 0 | 0 | 0 | 0
121 | [6 empty] | 121 | 0 | 0 | 86-7(69) | 0 | 0 | 0 | 0 | 0
122 | [6 empty] | 122 | 0 | 0 | 86-7(69) | 0 | 0 | 0 | 0 | 0
123 | [6 empty] | 123 | 0 | 0 | 86-7(69) | 0 | 0 | 0 | 0 | 0
124 | [6 empty] | 124 | 0 | 0 | 86-7(69) | 0 | 0 | 0 | 0 | 0
125 | [6 empty] | 125 | 0 | 0 | 86-7(69) | 0 | 0 | 0 | 0 | 0
126 | [6 empty] | 126 | 0 | 0 | 86-7(69) | 0 | 0 | 0 | 0 | 0
127 | [6 empty] | 127 | 0 | 0 | 86-7(69) | 0 | 0 | 0 | 0 | 0
128 | [6 empty] | 128 | 0 | 0 | 86-7(69) | 0 | 0 | 0 | 0 | 0
129 | [6 empty] | 129 | 0 | 0 | 86-7(69) | 0 | 0 | 0 | 0 | 0
130 | [6 empty] | 130 | 0 | 0 | 86-7(69) | 0 | 0 | 0 | 0 | 0
131 | [6 empty] | 131 | 0 | 0 | 86-7(69) | 0 | 0 | 0 | 0 | 0
132 | [6 empty] | 132 | 0 | 0 | 86-7(69) | 0 | 0 | 0 | 0 | 0
133 | [6 empty] | 133 | 0 | 0 | 86-7(69) | 0 | 0 | 0 | 0 | 0
134 | [6 empty] | 134 | 0 | 0 | 86-7(69) | 0 | 0 | 0 | 0 | 0
135 | [6 empty] | 135 | 0 | 0 | 86-7(69) | 0 | 0 | 0 | 0 | 0
136 | [6 empty] | 136 | 0 | 0 | 86-7(69) | 0 | 0 | 0 | 0 | 0
137 | [6 empty] | 137 | 0 | 0 | 86-7(69) | 0 | 0 | 0 | 0 | 0
138 | [6 empty] | 138 | 0 | 0 | 86-7(69) | 0 | 0 | 0 | 0 | 0
139 | [6 empty] | 139 | 0 | 0 | 86-7(69) | 0 | 0 | 0 | 0 | 0
140 | [6 empty] | 140 | 0 | 0 | 86-7(69) | 0 | 0 | 0 | 0 | 0
141 | [6 empty] | 141 | 0 | 0 | 86-7(69) | 0 | 0 | 0 | 0 | 0
142 | [6 empty] | 142 | 0 | 0 | 86-7(69) | 0 | 0 | 0 | 0 | 0
143 | [6 empty] | 143 | 0 | 0 | 86-7(69) | 0 | 0 | 0 | 0 | 0
144 | [6 empty] | 144 | 0 | 0 | 86-7(69) | 0 | 0 | 0 | 0 | 0
145 | [6 empty] | 145 | 0 | 0 | 86-7(69) | 0 | 0 | 0 | 0 | 0
146 | [6 empty] | 146 | 0 | 0 | 86-7(69) | 0 | 0 | 0 | 0 | 0
147 | [6 empty] | 147 | 0 | 0 | 86-7(69) | 0 | 0 | 0 | 0 | 0
148 | [6 empty] | 148 | 0 | 0 | 86-7(69) | 0 | 0 | 0 | 0 | 0
149 | [6 empty] | 149 | 0 | 0 | 86-7(69) | 0 | 0 | 0 | 0 | 0
150 | [6 empty] | 150 | 0 | 0 | 86-7(69) | 0 | 0 | 0 | 0 | 0
151 | [6 empty] | 151 | 0 | 0 | 86-7(69) | 0 | 0 | 0 | 0 | 0
152 | [6 empty] | 152 | 0 | 0 | 86-7(69) | 0 | 0 | 0 | 0 | 0
153 | [6 empty] | 153 | 0 | 0 | 86-7(69) | 0 | 0 | 0 | 0 | 0
154 | [6 empty] | 154 | 0 | 0 | 86-7(69) | 0 | 0 | 0 | 0 | 0
155 | [6 empty] | 155 | 0 | 0 | 86-7(69) | 0 | 0 | 0 | 0 | 0
156 | [6 empty] | 156 | 0 | 0 | 86-7(69) | 0 | 0 | 0 | 0 | 0
157 | [6 empty] | 157 | 0 | 0 | 86-7(69) | 0 | 0 | 0 | 0 | 0
158 | [6 empty] | 158 | 0 | 0 | 86-7(69) | 0 | 0 | 0 | 0 | 0
159 | [6 empty] | 159 | 0 | 0 | 86-7(69) | 0 | 0 | 0 | 0 | 0
160 | [6 empty] | 160 | 0 | 0 | 86-7(69) | 0 | 0 | 0 | 0 | 0
161 | [6 empty] | 161 | 0 | 0 | 86-7(69) | 0 | 0 | 0 | 0 | 0
162 | [6 empty] | 162 | 0 | 0 | 86-7(69) | 0 | 0 | 0 | 0 | 0
163 | [6 empty] | 163 | 0 | 0 | 86-7(69) | 0 | 0 | 0 | 0 | 0
164 | [6 empty] | 164 | 0 | 0 | 86-7(69) | 0 | 0 | 0 | 0 | 0
165 | [6 empty] | 165 | 0 | 0 | 86-7(69) | 0 | 0 | 0 | 0 | 0
166 | [6 empty] | 166 | 0 | 0 | 86-7(69) | 0 | 0 | 0 | 0 | 0
167 | [6 empty] | 167 | 0 | 0 | 86-7(69) | 0 | 0 | 0 | 0 | 0
168 | [6 empty] | 168 | 0 | 0 | 86-7(69) | 0 | 0 | 0 | 0 | 0
169 | [6 empty] | 169 | 0 | 0 | 86-7(69) | 0 | 0 | 0 | 0 | 0
170 | [6 empty] | 170 | 0 | 0 | 86-7(69) | 0 | 0 | 0 | 0 | 0
171 | [6 empty] | 171 | 0 | 0 | 86-7(69) | 0 | 0 | 0 | 0 | 0
172 | [6 empty] | 172 | 0 | 0 | 86-7(69) | 0 | 0 | 0 | 0 | 0
173 | [6 empty] | 173 | 0 | 0 | 86-7(69) | 0 | 0 | 0 | 0 | 0
174 | [6 empty] | 174 | 0 | 0 | 86-7(69) | 0 | 0 | 0 | 0 | 0
175 | [6 empty] | 175 | 0 | 0 | 86-7(69) | 0 | 0 | 0 | 0 | 0
176 | [6 empty] | 176 | 0 | 0 | 86-7(69) | 0 | 0 | 0 | 0 | 0
177 | [6 empty] | 177 | 0 | 0 | 86-7(69) | 0 | 0 | 0 | 0 | 0
178 | [6 empty] | 178 | 0 | 0 | 86-7(69) | 0 | 0 | 0 | 0 | 0
179 | [6 empty] | 179 | 0 | 0 | 86-7(69) | 0 | 0 | 0 | 0 | 0
180 | [6 empty] | 180 | 0 | 0 | 86-7(69) | 0 | 0 | 0 | 0 | 0
181 | [6 empty] | 181 | 0 | 0 | 86-7(69) | 0 | 0 | 0 | 0 | 0
182 | [6 empty] | 182 | 0 | 0 | 86-7(69) | 0 | 0 | 0 | 0 | 0
183 | [6 empty] | 183 | 0 | 0 | 86-7(69) | 0 | 0 | 0 | 0 | 0
184 | [6 empty] | 184 | 0 | 0 | 86-7(69) | 0 | 0 | 0 | 0 | 0
185 | [6 empty] | 185 | 0 | 0 | 86-7(69) | 0 | 0 | 0 | 0 | 0
186 | [6 empty] | 186 | 0 | 0 | 86-7(69) | 0 | 0 | 0 | 0 | 0
187 | [6 empty] | 187 | 0 | 0 | 86-7(69) | 0 | 0 | 0 | 0 | 0
188 | [6 empty] | 188 | 0 | 0 | 86-7(69) | 0 | 0 | 0 | 0 | 0
189 | [6 empty] | 189 | 0 | 0 | 86-7(69) | 0 | 0 | 0 | 0 | 0
190 | [6 empty] | 190 | 0 | 0 | 86-7(69) | 0 | 0 | 0 | 0 | 0
191 | [6 empty] | 191 | 0 | 0 | 86-7(69) | 0 | 0 | 0 | 0 | 0
192 | [6 empty] | 192 | 0 | 0 | 86-7(69) | 0 | 0 | 0 | 0 | 0
193 | [6 empty] | 193 | 0 | 0 | 86-7(69) | 0 | 0 | 0 | 0 | 0
194 | [6 empty] | 194 | 0 | 0 | 86-7(69) | 0 | 0 | 0 | 0 | 0
195 | [6 empty] | 195 | 0 | 0 | 86-7(69) | 0 | 0 | 0 | 0 | 0
196 | [6 empty] | 196 | 0 | 0 | 86-7(69) | 0 | 0 | 0 | 0 | 0
197 | [6 empty] | 197 | 0 | 0 | 86-7(69) | 0 | 0 | 0 | 0 | 0
198 | [6 empty] | 198 | 0 | 0 | 86-7(69) | 0 | 0 | 0 | 0 | 0
199 | [6 empty] | 199 | 0 | 0 | 86-7(69) | 0 | 0 | 0 | 0 | 0
200 | [6 empty] | 200 | 0 | 0 | 86-7(69) | 0 | 0 | 0 | 0 | 0

## 69-153-65
Інформаційна картка вузла водопровідної мережі ТОВ «БІЛОЦЕРКІВВОДА»
Номенклатурний номер вузла*: 69-153-65 |  |  |  |  | Схема розв’язки колодязя
Номер вузла |  | Номер планшета | Висотна відмітка центра люка колодязя, м | Примітки GPS точки
В69-65 |  | 86-7(69) | 165,29 | 163,09
Параметри водопровідної мережі**:
№ поз. трубопроводу | Глибина залягання, м | Діаметр трубопроводу, мм | Примітки
1 | 2.2 | 300 | чавун
2 |  | 25 | до ж/б № 84
3 |  | 32 | до ж/б № 83
4
5
6
глибина залягання надається з урахуванням висоти кришки люка
Колодязь**:
Тип | Діаметр, м | Примітки
з/б | 1
Люк**:
Матеріал | Діаметр, м | Примітки
чавун | 0.63
Засувки**:
№ поз. трубопроводу | Діаметр засувки, мм | Положення відкр/закр | Примітки
1
2 | 32 | відкр.
3 | 32 | відкр.
4
5
6
*- інформація надається представниками ТОВ «ЕКСПЕРТЦЕНТР»
**- заповнюються після отримання інформації представників ТОВ «БІЛОЦЕРКІВВОДА»
Типи колодязів: вузловий (приєднання), пожгідрант, вантуз, випуск води з трубопроводу
Представник ТОВ "ЕКСПЕРТЦЕНТР" _____________________________
Представник ТОВ "БІЛОЦЕРКІВВОДА" _____________________________
Ø300
Ø300
Ø25
Ø32

## 69-153-65а
Інформаційна картка вузла водопровідної мережі ТОВ «БІЛОЦЕРКІВВОДА»
Номенклатурний номер вузла*: 69-153-65а |  |  |  |  | Схема розв’язки колодязя
Номер вузла |  | Номер планшета | Висотна відмітка центра люка колодязя, м | Примітки GPS точки
В69-65а |  | 86-7(69)
Параметри водопровідної мережі**:
№ поз. трубопроводу | Глибина залягання, м | Діаметр трубопроводу, мм | Примітки
1 | 2.2 | 300 | чавун
2 |  | 25
3 |  | 32
4
5
6
глибина залягання надається з урахуванням висоти кришки люка
Колодязь**:
Тип | Діаметр, м | Примітки
з/б | 1
Люк**:
Матеріал | Діаметр, м | Примітки
чавун | 0.63
Засувки**:
№ поз. трубопроводу | Діаметр засувки, мм | Положення відкр/закр | Примітки
1
2 | 32 | відкр.
3 | 32 | відкр.
4
5
6
*- інформація надається представниками ТОВ «ЕКСПЕРТЦЕНТР»
**- заповнюються після отримання інформації представників ТОВ «БІЛОЦЕРКІВВОДА»
Типи колодязів: вузловий (приєднання), пожгідрант, вантуз, випуск води з трубопроводу
Представник ТОВ "ЕКСПЕРТЦЕНТР" _____________________________
Представник ТОВ "БІЛОЦЕРКІВВОДА" _____________________________
Ø300
Ø300
Ø25
Ø32

## 69-153-65б
Інформаційна картка вузла водопровідної мережі ТОВ «БІЛОЦЕРКІВВОДА»
Номенклатурний номер вузла*: 69-153-65б |  |  |  |  | Схема розв’язки колодязя
Номер вузла |  | Номер планшета | Висотна відмітка центра люка колодязя, м | Примітки GPS точки
В69-65б |  | 86-7(69)
Параметри водопровідної мережі**:
№ поз. трубопроводу | Глибина залягання, м | Діаметр трубопроводу, мм | Примітки
1 | 2.2 | 300 | чавун
2 |  | 25
3
4
5
6
глибина залягання надається з урахуванням висоти кришки люка
Колодязь**:
Тип | Діаметр, м | Примітки
цеглян. | 1
Люк**:
Матеріал | Діаметр, м | Примітки
чавун | 0.63
Засувки**:
№ поз. трубопроводу | Діаметр засувки, мм | Положення відкр/закр | Примітки
1
2 | 25 | відкр.
3
4
5
6
*- інформація надається представниками ТОВ «ЕКСПЕРТЦЕНТР»
**- заповнюються після отримання інформації представників ТОВ «БІЛОЦЕРКІВВОДА»
Типи колодязів: вузловий (приєднання), пожгідрант, вантуз, випуск води з трубопроводу
Представник ТОВ "ЕКСПЕРТЦЕНТР" _____________________________
Представник ТОВ "БІЛОЦЕРКІВВОДА" _____________________________
Ø300
Ø300
Ø25

## 69-153-65в
Інформаційна картка вузла водопровідної мережі ТОВ «БІЛОЦЕРКІВВОДА»
Номенклатурний номер вузла*: 69-153-65в |  |  |  |  | Схема розв’язки колодязя
Номер вузла |  | Номер планшета | Висотна відмітка центра люка колодязя, м | Примітки GPS точки
В69-65в |  | 86-7(69)
Параметри водопровідної мережі**:
№ поз. трубопроводу | Глибина залягання, м | Діаметр трубопроводу, мм | Примітки
1 | 2.1 | 300 | чавун
2 |  | 32 | до ж/б № 92
3 |  | 25 | п/е
4
5
6
глибина залягання надається з урахуванням висоти кришки люка
Колодязь**:
Тип | Діаметр, м | Примітки
цеглян. | 1
Люк**:
Матеріал | Діаметр, м | Примітки
чавун | 0.63
Засувки**:
№ поз. трубопроводу | Діаметр засувки, мм | Положення відкр/закр | Примітки
1
2 | 25 | відкр.
3 | 25 | відкр.
4
5
6
*- інформація надається представниками ТОВ «ЕКСПЕРТЦЕНТР»
**- заповнюються після отримання інформації представників ТОВ «БІЛОЦЕРКІВВОДА»
Типи колодязів: вузловий (приєднання), пожгідрант, вантуз, випуск води з трубопроводу
Представник ТОВ "ЕКСПЕРТЦЕНТР" _____________________________
Представник ТОВ "БІЛОЦЕРКІВВОДА" _____________________________
Ø300
Ø300
Ø32
Ø25

## 69-153-65г
Інформаційна картка вузла водопровідної мережі ТОВ «БІЛОЦЕРКІВВОДА»
Номенклатурний номер вузла*: 69-153-65г |  |  |  |  | Схема розв’язки колодязя
Номер вузла |  | Номер планшета | Висотна відмітка центра люка колодязя, м | Примітки GPS точки
В69-65г |  | 86-7(69)
Параметри водопровідної мережі**:
№ поз. трубопроводу | Глибина залягання, м | Діаметр трубопроводу, мм | Примітки
1 | 2.1 | 300 | чавун
2 |  | 250
3
4
5
6
глибина залягання надається з урахуванням висоти кришки люка
Колодязь**:
Тип | Діаметр, м | Примітки
з/б | 1.5
Люк**:
Матеріал | Діаметр, м | Примітки
чавун | 0.63
Засувки**:
№ поз. трубопроводу | Діаметр засувки, мм | Положення відкр/закр | Примітки
1
2 | 200 | відкр.
3
4
5
6
*- інформація надається представниками ТОВ «ЕКСПЕРТЦЕНТР»
**- заповнюються після отримання інформації представників ТОВ «БІЛОЦЕРКІВВОДА»
Типи колодязів: вузловий (приєднання), пожгідрант, вантуз, випуск води з трубопроводу
Представник ТОВ "ЕКСПЕРТЦЕНТР" _____________________________
Представник ТОВ "БІЛОЦЕРКІВВОДА" _____________________________
Ø300
Ø300
Ø250

## 69-153-65д
Інформаційна картка вузла водопровідної мережі ТОВ «БІЛОЦЕРКІВВОДА»
Номенклатурний номер вузла*: 69-153-65д |  |  |  |  | Схема розв’язки колодязя
Номер вузла |  | Номер планшета | Висотна відмітка центра люка колодязя, м | Примітки GPS точки
В69-65д |  | 86-7(69)
Параметри водопровідної мережі**:
№ поз. трубопроводу | Глибина залягання, м | Діаметр трубопроводу, мм | Примітки
1 | 2.3 | 300 | чавун
2
3
4
5
6
глибина залягання надається з урахуванням висоти кришки люка
Колодязь**:
Тип | Діаметр, м | Примітки
з/б | 1.5
Люк**:
Матеріал | Діаметр, м | Примітки
чавун | 0.63
Засувки**:
№ поз. трубопроводу | Діаметр засувки, мм | Положення відкр/закр | Примітки
1 | 300 | відкр.
2
3
4
5
6
*- інформація надається представниками ТОВ «ЕКСПЕРТЦЕНТР»
**- заповнюються після отримання інформації представників ТОВ «БІЛОЦЕРКІВВОДА»
Типи колодязів: вузловий (приєднання), пожгідрант, вантуз, випуск води з трубопроводу
Представник ТОВ "ЕКСПЕРТЦЕНТР" _____________________________
Представник ТОВ "БІЛОЦЕРКІВВОДА" _____________________________
Ø300
Ø300

## 69-153-65ж
Інформаційна картка вузла водопровідної мережі ТОВ «БІЛОЦЕРКІВВОДА»
Номенклатурний номер вузла*: 69-153-65ж |  |  |  |  | Схема розв’язки колодязя
Номер вузла |  | Номер планшета | Висотна відмітка центра люка колодязя, м | Примітки GPS точки
В69-65ж |  | 86-7(69)
Параметри водопровідної мережі**:
№ поз. трубопроводу | Глибина залягання, м | Діаметр трубопроводу, мм | Примітки
1 | 2.4 | 700 | сталь
2
3
4
5
6
глибина залягання надається з урахуванням висоти кришки люка
Колодязь**:
Тип | Діаметр, м | Примітки
з/б | 1.5
Люк**:
Матеріал | Діаметр, м | Примітки
чавун | 0.63
Засувки**:
№ поз. трубопроводу | Діаметр засувки, мм | Положення відкр/закр | Примітки
1 | 600 | відкр.
2
3
4
5
6
*- інформація надається представниками ТОВ «ЕКСПЕРТЦЕНТР»
**- заповнюються після отримання інформації представників ТОВ «БІЛОЦЕРКІВВОДА»
Типи колодязів: вузловий (приєднання), пожгідрант, вантуз, випуск води з трубопроводу
Представник ТОВ "ЕКСПЕРТЦЕНТР" _____________________________
Представник ТОВ "БІЛОЦЕРКІВВОДА" _____________________________
Ø700
Ø700

## 69-153-65є
Інформаційна картка вузла водопровідної мережі ТОВ «БІЛОЦЕРКІВВОДА»
Номенклатурний номер вузла*: 69-153-65є |  |  |  |  | Схема розв’язки колодязя
Номер вузла |  | Номер планшета | Висотна відмітка центра люка колодязя, м | Примітки GPS точки
В69-65є |  | 86-7(69)
Параметри водопровідної мережі**:
№ поз. трубопроводу | Глибина залягання, м | Діаметр трубопроводу, мм | Примітки
1 | 2.4 | 700 | сталь
2
3
4
5
6
глибина залягання надається з урахуванням висоти кришки люка
Колодязь**:
Тип | Діаметр, м | Примітки
з/б | 1.5
Люк**:
Матеріал | Діаметр, м | Примітки
чавун | 0.63
Засувки**:
№ поз. трубопроводу | Діаметр засувки, мм | Положення відкр/закр | Примітки
1 | 600 | відкр.
2
3
4
5
6
*- інформація надається представниками ТОВ «ЕКСПЕРТЦЕНТР»
**- заповнюються після отримання інформації представників ТОВ «БІЛОЦЕРКІВВОДА»
Типи колодязів: вузловий (приєднання), пожгідрант, вантуз, випуск води з трубопроводу
Представник ТОВ "ЕКСПЕРТЦЕНТР" _____________________________
Представник ТОВ "БІЛОЦЕРКІВВОДА" _____________________________
Ø700
Ø700

## 69-153-66
Інформаційна картка вузла водопровідної мережі ТОВ «БІЛОЦЕРКІВВОДА»
Номенклатурний номер вузла*: 69-153-66 |  |  |  |  | Схема розв’язки колодязя
Номер вузла |  | Номер планшета | Висотна відмітка центра люка колодязя, м | Примітки GPS точки
В69-66 |  | 86-7(69) | 165,51 | 163,11
Параметри водопровідної мережі**:
№ поз. трубопроводу | Глибина залягання, м | Діаметр трубопроводу, мм | Примітки
1 | 2.2 | 300 | чавун
2 |  | 65
3
4
5
6
глибина залягання надається з урахуванням висоти кришки люка
Колодязь**:
Тип | Діаметр, м | Примітки
з/б | 1
Люк**:
Матеріал | Діаметр, м | Примітки
чавун | 0.62
Засувки**:
№ поз. трубопроводу | Діаметр засувки, мм | Положення відкр/закр | Примітки
1
2 | 32 | відкр.
3
4
5
6
*- інформація надається представниками ТОВ «ЕКСПЕРТЦЕНТР»
**- заповнюються після отримання інформації представників ТОВ «БІЛОЦЕРКІВВОДА»
Типи колодязів: вузловий (приєднання), пожгідрант, вантуз, випуск води з трубопроводу
Представник ТОВ "ЕКСПЕРТЦЕНТР" _____________________________
Представник ТОВ "БІЛОЦЕРКІВВОДА" _____________________________
Ø300
Ø300
Ø65

## 69-153-67
Інформаційна картка вузла водопровідної мережі ТОВ «БІЛОЦЕРКІВВОДА»
Номенклатурний номер вузла*: 69-153-67 |  |  |  |  | Схема розв’язки колодязя
Номер вузла |  | Номер планшета | Висотна відмітка центра люка колодязя, м | Примітки GPS точки
В69-67 |  | 86-7(69) | 165,47 | 164,89
Параметри водопровідної мережі**:
№ поз. трубопроводу | Глибина залягання, м | Діаметр трубопроводу, мм | Примітки
1 | 2 | 300 | чавун
2 |  | 25 | до ж/б № 82
3
4
5
6
глибина залягання надається з урахуванням висоти кришки люка
Колодязь**:
Тип | Діаметр, м | Примітки
цеглян. | 1
Люк**:
Матеріал | Діаметр, м | Примітки
чавун | 0.62
Засувки**:
№ поз. трубопроводу | Діаметр засувки, мм | Положення відкр/закр | Примітки
1
2 | 25 | відкр.
3
4
5
6
*- інформація надається представниками ТОВ «ЕКСПЕРТЦЕНТР»
**- заповнюються після отримання інформації представників ТОВ «БІЛОЦЕРКІВВОДА»
Типи колодязів: вузловий (приєднання), пожгідрант, вантуз, випуск води з трубопроводу
Представник ТОВ "ЕКСПЕРТЦЕНТР" _____________________________
Представник ТОВ "БІЛОЦЕРКІВВОДА" _____________________________
Ø300
Ø300
Ø25

## 69-153-68
Інформаційна картка вузла водопровідної мережі ТОВ «БІЛОЦЕРКІВВОДА»
Номенклатурний номер вузла*: 69-153-68 |  |  |  |  | Схема розв’язки колодязя
Номер вузла |  | Номер планшета | Висотна відмітка центра люка колодязя, м | Примітки GPS точки
В69-68 |  | 86-7(69) | 165,63 | 164,55
Параметри водопровідної мережі**:
№ поз. трубопроводу | Глибина залягання, м | Діаметр трубопроводу, мм | Примітки
1 | 2.1 | 300 | чавун
2 |  | 25
3
4
5
6
глибина залягання надається з урахуванням висоти кришки люка
Колодязь**:
Тип | Діаметр, м | Примітки
цеглян. | 1
Люк**:
Матеріал | Діаметр, м | Примітки
чавун | 0.62
Засувки**:
№ поз. трубопроводу | Діаметр засувки, мм | Положення відкр/закр | Примітки
1
2 | 25 | відкр.
3
4
5
6
*- інформація надається представниками ТОВ «ЕКСПЕРТЦЕНТР»
**- заповнюються після отримання інформації представників ТОВ «БІЛОЦЕРКІВВОДА»
Типи колодязів: вузловий (приєднання), пожгідрант, вантуз, випуск води з трубопроводу
Представник ТОВ "ЕКСПЕРТЦЕНТР" _____________________________
Представник ТОВ "БІЛОЦЕРКІВВОДА" _____________________________
Ø300
Ø300
Ø25

## 69-153-71
Інформаційна картка вузла водопровідної мережі ТОВ «БІЛОЦЕРКІВВОДА»
Номенклатурний номер вузла*: 69-153-71 |  |  |  |  | Схема розв’язки колодязя
Номер вузла |  | Номер планшета | Висотна відмітка центра люка колодязя, м | Примітки GPS точки
В69-71 |  | 86-7(69) | 165,83 | 163,96
Параметри водопровідної мережі**:
№ поз. трубопроводу | Глибина залягання, м | Діаметр трубопроводу, мм | Примітки
1 | 2 | 300 | чавун
2 |  | 25 | до ж/б № 78а
3
4
5
6
глибина залягання надається з урахуванням висоти кришки люка
Колодязь**:
Тип | Діаметр, м | Примітки
з/б | 1
Люк**:
Матеріал | Діаметр, м | Примітки
чавун | 0.62
Засувки**:
№ поз. трубопроводу | Діаметр засувки, мм | Положення відкр/закр | Примітки
1
2 | 25 | відкр.
3
4
5
6
*- інформація надається представниками ТОВ «ЕКСПЕРТЦЕНТР»
**- заповнюються після отримання інформації представників ТОВ «БІЛОЦЕРКІВВОДА»
Типи колодязів: вузловий (приєднання), пожгідрант, вантуз, випуск води з трубопроводу
Представник ТОВ "ЕКСПЕРТЦЕНТР" _____________________________
Представник ТОВ "БІЛОЦЕРКІВВОДА" _____________________________
Ø300
Ø300
Ø25

## 69-153-71а
Інформаційна картка вузла водопровідної мережі ТОВ «БІЛОЦЕРКІВВОДА»
Номенклатурний номер вузла*: 69-153-71а |  |  |  |  | Схема розв’язки колодязя
Номер вузла |  | Номер планшета | Висотна відмітка центра люка колодязя, м | Примітки GPS точки
В69-71а |  | 86-7(69)
Параметри водопровідної мережі**:
№ поз. трубопроводу | Глибина залягання, м | Діаметр трубопроводу, мм | Примітки
1 | 2.1 | 300 | чавун
2 |  | 32 | до ж/б № 69
3
4
5
6
глибина залягання надається з урахуванням висоти кришки люка
Колодязь**:
Тип | Діаметр, м | Примітки
цеглян. | 1
Люк**:
Матеріал | Діаметр, м | Примітки
чавун | 0.62
Засувки**:
№ поз. трубопроводу | Діаметр засувки, мм | Положення відкр/закр | Примітки
1
2 | 25 | відкр.
3
4
5
6
*- інформація надається представниками ТОВ «ЕКСПЕРТЦЕНТР»
**- заповнюються після отримання інформації представників ТОВ «БІЛОЦЕРКІВВОДА»
Типи колодязів: вузловий (приєднання), пожгідрант, вантуз, випуск води з трубопроводу
Представник ТОВ "ЕКСПЕРТЦЕНТР" _____________________________
Представник ТОВ "БІЛОЦЕРКІВВОДА" _____________________________
Ø300
Ø300
Ø32

## 69-153-72
Інформаційна картка вузла водопровідної мережі ТОВ «БІЛОЦЕРКІВВОДА»
Номенклатурний номер вузла*: 69-153-72 |  |  |  |  | Схема розв’язки колодязя
Номер вузла |  | Номер планшета | Висотна відмітка центра люка колодязя, м | Примітки GPS точки
В69-72 |  | 86-7(69) | 165,54 | 163,24
Параметри водопровідної мережі**:
№ поз. трубопроводу | Глибина залягання, м | Діаметр трубопроводу, мм | Примітки
1 | 2.1 | 300 | чавун
2 |  | 50 | до в/к
3 |  | 32 | п/е
4
5
6
глибина залягання надається з урахуванням висоти кришки люка
Колодязь**:
Тип | Діаметр, м | Примітки
з/б | 1
Люк**:
Матеріал | Діаметр, м | Примітки
чавун | 0.63
Засувки**:
№ поз. трубопроводу | Діаметр засувки, мм | Положення відкр/закр | Примітки
1
2 | 32 | відкр.
3 | 25 | відкр.
4
5
6
*- інформація надається представниками ТОВ «ЕКСПЕРТЦЕНТР»
**- заповнюються після отримання інформації представників ТОВ «БІЛОЦЕРКІВВОДА»
Типи колодязів: вузловий (приєднання), пожгідрант, вантуз, випуск води з трубопроводу
Представник ТОВ "ЕКСПЕРТЦЕНТР" _____________________________
Представник ТОВ "БІЛОЦЕРКІВВОДА" _____________________________
Ø300
Ø300
Ø50
Ø32

## 69-153-74
Інформаційна картка вузла водопровідної мережі ТОВ «БІЛОЦЕРКІВВОДА»
Номенклатурний номер вузла*: 69-153-74 |  |  |  |  | Схема розв’язки колодязя
Номер вузла |  | Номер планшета | Висотна відмітка центра люка колодязя, м | Примітки GPS точки
В69-74 |  | 86-7(69) | 165,35 | 163,24
Параметри водопровідної мережі**:
№ поз. трубопроводу | Глибина залягання, м | Діаметр трубопроводу, мм | Примітки
1 | 2.1 | 300 | чавун
2 |  | 25 | до ж/б № 66
3 |  | 25 | до ж/б № 61
4
5
6
глибина залягання надається з урахуванням висоти кришки люка
Колодязь**:
Тип | Діаметр, м | Примітки
з/б | 1
Люк**:
Матеріал | Діаметр, м | Примітки
чавун | 0.63
Засувки**:
№ поз. трубопроводу | Діаметр засувки, мм | Положення відкр/закр | Примітки
1
2 | 25 | відкр.
3 | 25 | відкр.
4
5
6
*- інформація надається представниками ТОВ «ЕКСПЕРТЦЕНТР»
**- заповнюються після отримання інформації представників ТОВ «БІЛОЦЕРКІВВОДА»
Типи колодязів: вузловий (приєднання), пожгідрант, вантуз, випуск води з трубопроводу
Представник ТОВ "ЕКСПЕРТЦЕНТР" _____________________________
Представник ТОВ "БІЛОЦЕРКІВВОДА" _____________________________
Ø300
Ø300
Ø25
Ø25

## 69-153-75
Інформаційна картка вузла водопровідної мережі ТОВ «БІЛОЦЕРКІВВОДА»
Номенклатурний номер вузла*: 69-153-75 |  |  |  |  | Схема розв’язки колодязя
Номер вузла |  | Номер планшета | Висотна відмітка центра люка колодязя, м | Примітки GPS точки
В69-75 |  | 86-7(69) | 165,11 | 163,81
Параметри водопровідної мережі**:
№ поз. трубопроводу | Глибина залягання, м | Діаметр трубопроводу, мм | Примітки
1 | 2.1 | 300 | чавун
2 |  | 32 | до ж/б № 64
3
4
5
6
глибина залягання надається з урахуванням висоти кришки люка
Колодязь**:
Тип | Діаметр, м | Примітки
цеглян. | 1
Люк**:
Матеріал | Діаметр, м | Примітки
чавун | 0.62
Засувки**:
№ поз. трубопроводу | Діаметр засувки, мм | Положення відкр/закр | Примітки
1
2 | 32 | відкр.
3
4
5
6
*- інформація надається представниками ТОВ «ЕКСПЕРТЦЕНТР»
**- заповнюються після отримання інформації представників ТОВ «БІЛОЦЕРКІВВОДА»
Типи колодязів: вузловий (приєднання), пожгідрант, вантуз, випуск води з трубопроводу
Представник ТОВ "ЕКСПЕРТЦЕНТР" _____________________________
Представник ТОВ "БІЛОЦЕРКІВВОДА" _____________________________
Ø300
Ø300
Ø32

## 69-153-76
Інформаційна картка вузла водопровідної мережі ТОВ «БІЛОЦЕРКІВВОДА»
Номенклатурний номер вузла*: 69-153-76 |  |  |  |  | Схема розв’язки колодязя
Номер вузла |  | Номер планшета | Висотна відмітка центра люка колодязя, м | Примітки GPS точки
В69-76 |  | 86-7(69) | 164,97 | 163,45
Параметри водопровідної мережі**:
№ поз. трубопроводу | Глибина залягання, м | Діаметр трубопроводу, мм | Примітки
1 | 2 | 300 | чавун
2 |  | 25 | до ж/б № 59
3
4
5
6
глибина залягання надається з урахуванням висоти кришки люка
Колодязь**:
Тип | Діаметр, м | Примітки
з/б | 1
Люк**:
Матеріал | Діаметр, м | Примітки
чавун | 0.62
Засувки**:
№ поз. трубопроводу | Діаметр засувки, мм | Положення відкр/закр | Примітки
1
2 | 25 | відкр.
3
4
5
6
*- інформація надається представниками ТОВ «ЕКСПЕРТЦЕНТР»
**- заповнюються після отримання інформації представників ТОВ «БІЛОЦЕРКІВВОДА»
Типи колодязів: вузловий (приєднання), пожгідрант, вантуз, випуск води з трубопроводу
Представник ТОВ "ЕКСПЕРТЦЕНТР" _____________________________
Представник ТОВ "БІЛОЦЕРКІВВОДА" _____________________________
Ø300
Ø300
Ø25

## 69-153-77
Інформаційна картка вузла водопровідної мережі ТОВ «БІЛОЦЕРКІВВОДА»
Номенклатурний номер вузла*: 69-153-77 |  |  |  |  | Схема розв’язки колодязя
Номер вузла |  | Номер планшета | Висотна відмітка центра люка колодязя, м | Примітки GPS точки
В69-77 |  | 86-7(69) | 164,86 | 163,37
Параметри водопровідної мережі**:
№ поз. трубопроводу | Глибина залягання, м | Діаметр трубопроводу, мм | Примітки
1 | 2.1 | 300 | чавун
2 |  | 25 | до ж/б № 57
3
4
5
6
глибина залягання надається з урахуванням висоти кришки люка
Колодязь**:
Тип | Діаметр, м | Примітки
з/б | 1
Люк**:
Матеріал | Діаметр, м | Примітки
чавун | 0.62
Засувки**:
№ поз. трубопроводу | Діаметр засувки, мм | Положення відкр/закр | Примітки
1
2 | 25 | відкр.
3
4
5
6
*- інформація надається представниками ТОВ «ЕКСПЕРТЦЕНТР»
**- заповнюються після отримання інформації представників ТОВ «БІЛОЦЕРКІВВОДА»
Типи колодязів: вузловий (приєднання), пожгідрант, вантуз, випуск води з трубопроводу
Представник ТОВ "ЕКСПЕРТЦЕНТР" _____________________________
Представник ТОВ "БІЛОЦЕРКІВВОДА" _____________________________
Ø300
Ø300
Ø25

## 69-153-78
Інформаційна картка вузла водопровідної мережі ТОВ «БІЛОЦЕРКІВВОДА»
Номенклатурний номер вузла*: 69-153-78 |  |  |  |  | Схема розв’язки колодязя
Номер вузла |  | Номер планшета | Висотна відмітка центра люка колодязя, м | Примітки GPS точки
В69-78 |  | 86-7(69) | 164,64 | 162,34
Параметри водопровідної мережі**:
№ поз. трубопроводу | Глибина залягання, м | Діаметр трубопроводу, мм | Примітки
1 | 2 | 300 | чавун
2 |  | 65
3 |  | 32 | до ж/б № 55
4
5
6
глибина залягання надається з урахуванням висоти кришки люка
Колодязь**:
Тип | Діаметр, м | Примітки
з/б | 1
Люк**:
Матеріал | Діаметр, м | Примітки
чавун | 0.63
Засувки**:
№ поз. трубопроводу | Діаметр засувки, мм | Положення відкр/закр | Примітки
1
2 | 32 | відкр.
3 | 32 | відкр.
4
5
6
*- інформація надається представниками ТОВ «ЕКСПЕРТЦЕНТР»
**- заповнюються після отримання інформації представників ТОВ «БІЛОЦЕРКІВВОДА»
Типи колодязів: вузловий (приєднання), пожгідрант, вантуз, випуск води з трубопроводу
Представник ТОВ "ЕКСПЕРТЦЕНТР" _____________________________
Представник ТОВ "БІЛОЦЕРКІВВОДА" _____________________________
Ø300
Ø300
Ø65
Ø32

## 69-153-79
Інформаційна картка вузла водопровідної мережі ТОВ «БІЛОЦЕРКІВВОДА»
Номенклатурний номер вузла*: 69-153-79 |  |  |  |  | Схема розв’язки колодязя
Номер вузла |  | Номер планшета | Висотна відмітка центра люка колодязя, м | Примітки GPS точки
В69-79 |  | 86-7(69) | 164,72 | 162,43
Параметри водопровідної мережі**:
№ поз. трубопроводу | Глибина залягання, м | Діаметр трубопроводу, мм | Примітки
1 | 2 | 300 | чавун
2 |  | 25
3 |  | 25 | до ж/б № 42
4
5
6
глибина залягання надається з урахуванням висоти кришки люка
Колодязь**:
Тип | Діаметр, м | Примітки
з/б | 1
Люк**:
Матеріал | Діаметр, м | Примітки
чавун | 0.63
Засувки**:
№ поз. трубопроводу | Діаметр засувки, мм | Положення відкр/закр | Примітки
1
2 | 25 | відкр.
3 | 25 | відкр.
4
5
6
*- інформація надається представниками ТОВ «ЕКСПЕРТЦЕНТР»
**- заповнюються після отримання інформації представників ТОВ «БІЛОЦЕРКІВВОДА»
Типи колодязів: вузловий (приєднання), пожгідрант, вантуз, випуск води з трубопроводу
Представник ТОВ "ЕКСПЕРТЦЕНТР" _____________________________
Представник ТОВ "БІЛОЦЕРКІВВОДА" _____________________________
Ø300
Ø300
Ø25
Ø25

## 69-153-80
Інформаційна картка вузла водопровідної мережі ТОВ «БІЛОЦЕРКІВВОДА»
Номенклатурний номер вузла*: 69-153-80 |  |  |  |  | Схема розв’язки колодязя
Номер вузла |  | Номер планшета | Висотна відмітка центра люка колодязя, м | Примітки GPS точки
В69-80 |  | 86-7(69) | 164,69 | 162,43
Параметри водопровідної мережі**:
№ поз. трубопроводу | Глибина залягання, м | Діаметр трубопроводу, мм | Примітки
1 | 2.1 | 300 | чавун
2 |  | 32 | до ж/б № 49
3
4
5
6
глибина залягання надається з урахуванням висоти кришки люка
Колодязь**:
Тип | Діаметр, м | Примітки
цеглян. | 1
Люк**:
Матеріал | Діаметр, м | Примітки
чавун | 0.62
Засувки**:
№ поз. трубопроводу | Діаметр засувки, мм | Положення відкр/закр | Примітки
1
2 | 32 | відкр.
3
4
5
6
*- інформація надається представниками ТОВ «ЕКСПЕРТЦЕНТР»
**- заповнюються після отримання інформації представників ТОВ «БІЛОЦЕРКІВВОДА»
Типи колодязів: вузловий (приєднання), пожгідрант, вантуз, випуск води з трубопроводу
Представник ТОВ "ЕКСПЕРТЦЕНТР" _____________________________
Представник ТОВ "БІЛОЦЕРКІВВОДА" _____________________________
Ø300
Ø300
Ø32

## 69-153-81
Інформаційна картка вузла водопровідної мережі ТОВ «БІЛОЦЕРКІВВОДА»
Номенклатурний номер вузла*: 69-153-81 |  |  |  |  | Схема розв’язки колодязя
Номер вузла |  | Номер планшета | Висотна відмітка центра люка колодязя, м | Примітки GPS точки
В69-81 |  | 86-7(69) | 164,47 | 162,43
Параметри водопровідної мережі**:
№ поз. трубопроводу | Глибина залягання, м | Діаметр трубопроводу, мм | Примітки
1 | 2.1 | 300 | чавун
2 |  | 25 | до ж/б № 40
3
4
5
6
глибина залягання надається з урахуванням висоти кришки люка
Колодязь**:
Тип | Діаметр, м | Примітки
з/б | 1
Люк**:
Матеріал | Діаметр, м | Примітки
чавун | 0.62
Засувки**:
№ поз. трубопроводу | Діаметр засувки, мм | Положення відкр/закр | Примітки
1
2 | 25 | відкр.
3
4
5
6
*- інформація надається представниками ТОВ «ЕКСПЕРТЦЕНТР»
**- заповнюються після отримання інформації представників ТОВ «БІЛОЦЕРКІВВОДА»
Типи колодязів: вузловий (приєднання), пожгідрант, вантуз, випуск води з трубопроводу
Представник ТОВ "ЕКСПЕРТЦЕНТР" _____________________________
Представник ТОВ "БІЛОЦЕРКІВВОДА" _____________________________
Ø300
Ø300
Ø25

## 69-153-82
Інформаційна картка вузла водопровідної мережі ТОВ «БІЛОЦЕРКІВВОДА»
Номенклатурний номер вузла*: 69-153-82 |  |  |  |  | Схема розв’язки колодязя
Номер вузла |  | Номер планшета | Висотна відмітка центра люка колодязя, м | Примітки GPS точки
В69-82 |  | 86-7(69) | 163,95 | 161,65
Параметри водопровідної мережі**:
№ поз. трубопроводу | Глибина залягання, м | Діаметр трубопроводу, мм | Примітки
1 | 2 | 300 | чавун
2 |  | 65 | до в/к
3 |  | 25 | п/е до ж/б № 43,45
4
5
6
глибина залягання надається з урахуванням висоти кришки люка
Колодязь**:
Тип | Діаметр, м | Примітки
з/б | 1.2
Люк**:
Матеріал | Діаметр, м | Примітки
гумокорд | 0.6
Засувки**:
№ поз. трубопроводу | Діаметр засувки, мм | Положення відкр/закр | Примітки
1
2 | 32 | відкр.
3 | 25 | відкр.
4
5
6
*- інформація надається представниками ТОВ «ЕКСПЕРТЦЕНТР»
**- заповнюються після отримання інформації представників ТОВ «БІЛОЦЕРКІВВОДА»
Типи колодязів: вузловий (приєднання), пожгідрант, вантуз, випуск води з трубопроводу
Представник ТОВ "ЕКСПЕРТЦЕНТР" _____________________________
Представник ТОВ "БІЛОЦЕРКІВВОДА" _____________________________
Ø300
Ø300
Ø65
Ø25

## 69-153-82а
Інформаційна картка вузла водопровідної мережі ТОВ «БІЛОЦЕРКІВВОДА»
Номенклатурний номер вузла*: 69-153-82а |  |  |  |  | Схема розв’язки колодязя
Номер вузла |  | Номер планшета | Висотна відмітка центра люка колодязя, м | Примітки GPS точки
В69-82а |  | 86-7(69)
Параметри водопровідної мережі**:
№ поз. трубопроводу | Глибина залягання, м | Діаметр трубопроводу, мм | Примітки
1 | 1.9 | 25 | п/е
2 |  | 25 | п/е до ж/б № 45
3 |  | 25 | п/е до ж/б № 43
4
5
6
глибина залягання надається з урахуванням висоти кришки люка
Колодязь**:
Тип | Діаметр, м | Примітки
цегляний | 1
Люк**:
Матеріал | Діаметр, м | Примітки
гумокорд | 0.6
Засувки**:
№ поз. трубопроводу | Діаметр засувки, мм | Положення відкр/закр | Примітки
1
2 | 25 | відкр.
3 | 25 | відкр.
4
5
6
*- інформація надається представниками ТОВ «ЕКСПЕРТЦЕНТР»
**- заповнюються після отримання інформації представників ТОВ «БІЛОЦЕРКІВВОДА»
Типи колодязів: вузловий (приєднання), пожгідрант, вантуз, випуск води з трубопроводу
Представник ТОВ "ЕКСПЕРТЦЕНТР" _____________________________
Представник ТОВ "БІЛОЦЕРКІВВОДА" _____________________________
Ø25
Ø25
Ø25

## 69-153-84
Інформаційна картка вузла водопровідної мережі ТОВ «БІЛОЦЕРКІВВОДА»
Номенклатурний номер вузла*: 69-153-84 |  |  |  |  | Схема розв’язки колодязя
Номер вузла |  | Номер планшета | Висотна відмітка центра люка колодязя, м | Примітки GPS точки
В69-84 |  | 86-7(69) | 163,54 | 161,27
Параметри водопровідної мережі**:
№ поз. трубопроводу | Глибина залягання, м | Діаметр трубопроводу, мм | Примітки
1 | 2.1 | 300 | чавун
2 |  | 32 | до ж/б № 27
3 |  | 25 | до ж/б № 29
4 |  | 25 | до ж/б № 39
5
6
глибина залягання надається з урахуванням висоти кришки люка
Колодязь**:
Тип | Діаметр, м | Примітки
цегляний | 1
Люк**:
Матеріал | Діаметр, м | Примітки
гумокорд | 0.6
Засувки**:
№ поз. трубопроводу | Діаметр засувки, мм | Положення відкр/закр | Примітки
1
2 | 25 | відкр.
3 | 25 | відкр.
4 | 25 | відкр.
5
6
*- інформація надається представниками ТОВ «ЕКСПЕРТЦЕНТР»
**- заповнюються після отримання інформації представників ТОВ «БІЛОЦЕРКІВВОДА»
Типи колодязів: вузловий (приєднання), пожгідрант, вантуз, випуск води з трубопроводу
Представник ТОВ "ЕКСПЕРТЦЕНТР" _____________________________
Представник ТОВ "БІЛОЦЕРКІВВОДА" _____________________________
Ø300
Ø300
Ø25
Ø25
Ø32

## 69-153-85
Інформаційна картка вузла водопровідної мережі ТОВ «БІЛОЦЕРКІВВОДА»
Номенклатурний номер вузла*: 69-153-85 |  |  |  |  | Схема розв’язки колодязя
Номер вузла |  | Номер планшета | Висотна відмітка центра люка колодязя, м | Примітки GPS точки
В69-85 |  | 86-7(69) | 163,53 | 161,20
Параметри водопровідної мережі**:
№ поз. трубопроводу | Глибина залягання, м | Діаметр трубопроводу, мм | Примітки
1 | 2.1 | 300 | чавун
2 |  | 25 | до ж/б № 25
3 |  | 25 | до ж/б № 34
4
5
6
глибина залягання надається з урахуванням висоти кришки люка
Колодязь**:
Тип | Діаметр, м | Примітки
з/б | 1
Люк**:
Матеріал | Діаметр, м | Примітки
чавун | 0.63
Засувки**:
№ поз. трубопроводу | Діаметр засувки, мм | Положення відкр/закр | Примітки
1
2 | 25 | відкр.
3 | 25 | відкр.
4
5
6
*- інформація надається представниками ТОВ «ЕКСПЕРТЦЕНТР»
**- заповнюються після отримання інформації представників ТОВ «БІЛОЦЕРКІВВОДА»
Типи колодязів: вузловий (приєднання), пожгідрант, вантуз, випуск води з трубопроводу
Представник ТОВ "ЕКСПЕРТЦЕНТР" _____________________________
Представник ТОВ "БІЛОЦЕРКІВВОДА" _____________________________
Ø300
Ø300
Ø25
Ø25

## 69-153-86
Інформаційна картка вузла водопровідної мережі ТОВ «БІЛОЦЕРКІВВОДА»
Номенклатурний номер вузла*: 69-153-86 |  |  |  |  | Схема розв’язки колодязя
Номер вузла |  | Номер планшета | Висотна відмітка центра люка колодязя, м | Примітки GPS точки
В69-86 |  | 86-7(69) | 163,18 | 160,95
Параметри водопровідної мережі**:
№ поз. трубопроводу | Глибина залягання, м | Діаметр трубопроводу, мм | Примітки
1 | 2.3 | 300 | чавун
2 |  | 32 | до ж/б № 32
3 |  | 25 | до ж/б № 21
4
5
6
глибина залягання надається з урахуванням висоти кришки люка
Колодязь**:
Тип | Діаметр, м | Примітки
цеглян. | 1
Люк**:
Матеріал | Діаметр, м | Примітки
чавун | 0.63
Засувки**:
№ поз. трубопроводу | Діаметр засувки, мм | Положення відкр/закр | Примітки
1
2 | 25 | відкр.
3 | 25 | відкр.
4
5
6
*- інформація надається представниками ТОВ «ЕКСПЕРТЦЕНТР»
**- заповнюються після отримання інформації представників ТОВ «БІЛОЦЕРКІВВОДА»
Типи колодязів: вузловий (приєднання), пожгідрант, вантуз, випуск води з трубопроводу
Представник ТОВ "ЕКСПЕРТЦЕНТР" _____________________________
Представник ТОВ "БІЛОЦЕРКІВВОДА" _____________________________
Ø300
Ø300
Ø32
Ø25

## 69-153-88
Інформаційна картка вузла водопровідної мережі ТОВ «БІЛОЦЕРКІВВОДА»
Номенклатурний номер вузла*: 69-153-88 |  |  |  |  | Схема розв’язки колодязя
Номер вузла |  | Номер планшета | Висотна відмітка центра люка колодязя, м | Примітки GPS точки
В69-88 |  | 86-7(69) | 162,98 | 160,86
Параметри водопровідної мережі**:
№ поз. трубопроводу | Глибина залягання, м | Діаметр трубопроводу, мм | Примітки
1 | 2.4 | 300 | чавун
2 |  | ПГ
3
4
5
6
глибина залягання надається з урахуванням висоти кришки люка
Колодязь**:
Тип | Діаметр, м | Примітки
з/б | 1.5
Люк**:
Матеріал | Діаметр, м | Примітки
чавун | 0.63
Засувки**:
№ поз. трубопроводу | Діаметр засувки, мм | Положення відкр/закр | Примітки
1 | 300 | відкр. | 2шт.
2
3
4
5
6
*- інформація надається представниками ТОВ «ЕКСПЕРТЦЕНТР»
**- заповнюються після отримання інформації представників ТОВ «БІЛОЦЕРКІВВОДА»
Типи колодязів: вузловий (приєднання), пожгідрант, вантуз, випуск води з трубопроводу
Представник ТОВ "ЕКСПЕРТЦЕНТР" _____________________________
Представник ТОВ "БІЛОЦЕРКІВВОДА" _____________________________
Ø300
Ø300

## 69-153-89
Інформаційна картка вузла водопровідної мережі ТОВ «БІЛОЦЕРКІВВОДА»
Номенклатурний номер вузла*: 69-153-89 |  |  |  |  | Схема розв’язки колодязя
Номер вузла |  | Номер планшета | Висотна відмітка центра люка колодязя, м | Примітки GPS точки
В69-89 |  | 86-7(69) | 162,95 | 160,81
Параметри водопровідної мережі**:
№ поз. трубопроводу | Глибина залягання, м | Діаметр трубопроводу, мм | Примітки
1 | 2.4 | 300 | чавун
2 |  | 100
3
4
5
6
глибина залягання надається з урахуванням висоти кришки люка
Колодязь**:
Тип | Діаметр, м | Примітки
з/б | 1.5
Люк**:
Матеріал | Діаметр, м | Примітки
чавун | 0.63
Засувки**:
№ поз. трубопроводу | Діаметр засувки, мм | Положення відкр/закр | Примітки
1
2 | 100 | відкр.
3
4
5
6
*- інформація надається представниками ТОВ «ЕКСПЕРТЦЕНТР»
**- заповнюються після отримання інформації представників ТОВ «БІЛОЦЕРКІВВОДА»
Типи колодязів: вузловий (приєднання), пожгідрант, вантуз, випуск води з трубопроводу
Представник ТОВ "ЕКСПЕРТЦЕНТР" _____________________________
Представник ТОВ "БІЛОЦЕРКІВВОДА" _____________________________
Ø100
Ø300
Ø300

## 69-153-90
Інформаційна картка вузла водопровідної мережі ТОВ «БІЛОЦЕРКІВВОДА»
Номенклатурний номер вузла*: 69-153-90 |  |  |  |  | Схема розв’язки колодязя
Номер вузла |  | Номер планшета | Висотна відмітка центра люка колодязя, м | Примітки GPS точки
В69-90 |  | 86-7(69) | 163,01 | 160,74
Параметри водопровідної мережі**:
№ поз. трубопроводу | Глибина залягання, м | Діаметр трубопроводу, мм | Примітки
1 | 2.5 | 100 | чавун
2 | 1.8 | 65 | чавун
3
4
5
6
глибина залягання надається з урахуванням висоти кришки люка
Колодязь**:
Тип | Діаметр, м | Примітки
з/б | 1.5
Люк**:
Матеріал | Діаметр, м | Примітки
чавун | 0.63
Засувки**:
№ поз. трубопроводу | Діаметр засувки, мм | Положення відкр/закр | Примітки
1
2 | 25 | відкр.
3
4
5
6
*- інформація надається представниками ТОВ «ЕКСПЕРТЦЕНТР»
**- заповнюються після отримання інформації представників ТОВ «БІЛОЦЕРКІВВОДА»
Типи колодязів: вузловий (приєднання), пожгідрант, вантуз, випуск води з трубопроводу
Представник ТОВ "ЕКСПЕРТЦЕНТР" _____________________________
Представник ТОВ "БІЛОЦЕРКІВВОДА" _____________________________
Ø100
Ø100
Ø65

## 69-153-90а
Інформаційна картка вузла водопровідної мережі ТОВ «БІЛОЦЕРКІВВОДА»
Номенклатурний номер вузла*: 69-153-90а |  |  |  |  | Схема розв’язки колодязя
Номер вузла |  | Номер планшета | Висотна відмітка центра люка колодязя, м | Примітки GPS точки
В69-90а |  | 86-7(69)
Параметри водопровідної мережі**:
№ поз. трубопроводу | Глибина залягання, м | Діаметр трубопроводу, мм | Примітки
1 | 2.1 | 100 | чавун
2 | 1.7 | 32 | п/є
3
4
5
6
глибина залягання надається з урахуванням висоти кришки люка
Колодязь**:
Тип | Діаметр, м | Примітки
Люк**:
Матеріал | Діаметр, м | Примітки
чавун | 0.63
Засувки**:
№ поз. трубопроводу | Діаметр засувки, мм | Положення відкр/закр | Примітки
1
2 | 20 | відкр. | на №28 по вул. Колгоспній
3
4
5
6
*- інформація надається представниками ТОВ «ЕКСПЕРТЦЕНТР»
**- заповнюються після отримання інформації представників ТОВ «БІЛОЦЕРКІВВОДА»
Типи колодязів: вузловий (приєднання), пожгідрант, вантуз, випуск води з трубопроводу
Представник ТОВ "ЕКСПЕРТЦЕНТР" _____________________________
Представник ТОВ "БІЛОЦЕРКІВВОДА" _____________________________
Ø100
Ø100
Ø32

## 69-153-102
Інформаційна картка вузла водопровідної мережі ТОВ «БІЛОЦЕРКІВВОДА»
Номенклатурний номер вузла*: 69-153-102 |  |  |  |  | Схема розв’язки колодязя
Номер вузла |  | Номер планшета | Висотна відмітка центра люка колодязя, м | Примітки GPS точки
В69-102 |  | 86-7(69) | 165,62 | 164,46
Параметри водопровідної мережі**:
№ поз. трубопроводу | Глибина залягання, м | Діаметр трубопроводу, мм | Примітки
1 | 2 | 300 | чавун
2 |  | 32 | до ж/б № 80
3 |  | 32 | до ж/б № 75
4
5
6
глибина залягання надається з урахуванням висоти кришки люка
Колодязь**:
Тип | Діаметр, м | Примітки
цеглян. | 1
Люк**:
Матеріал | Діаметр, м | Примітки
чавун | 0.63
Засувки**:
№ поз. трубопроводу | Діаметр засувки, мм | Положення відкр/закр | Примітки
1
2 | 25 | відкр.
3 | 25 | відкр.
4
5
6
*- інформація надається представниками ТОВ «ЕКСПЕРТЦЕНТР»
**- заповнюються після отримання інформації представників ТОВ «БІЛОЦЕРКІВВОДА»
Типи колодязів: вузловий (приєднання), пожгідрант, вантуз, випуск води з трубопроводу
Представник ТОВ "ЕКСПЕРТЦЕНТР" _____________________________
Представник ТОВ "БІЛОЦЕРКІВВОДА" _____________________________
Ø300
Ø300
Ø32
Ø32

## 70-153-28
Інформаційна картка вузла водопровідної мережі ТОВ «БІЛОЦЕРКІВВОДА»
Номенклатурний номер вузла*: 70-153-28 |  |  |  |  | Схема розв’язки колодязя
Номер вузла |  | Номер планшета | Висотна відмітка центра люка колодязя, м | Примітки GPS точки
В70-28 |  | 86-8(70) | 163,20 | 161,42
Параметри водопровідної мережі**:
№ поз. трубопроводу | Глибина залягання, м | Діаметр трубопроводу, мм | Примітки
1 | 2.1 | 100 | чавун
2 | 1.7 | 25 | сталь
3
4
5
6
глибина залягання надається з урахуванням висоти кришки люка
Колодязь**:
Тип | Діаметр, м | Примітки
з/б | 1.5
Люк**:
Матеріал | Діаметр, м | Примітки
чавун | 0.63
Засувки**:
№ поз. трубопроводу | Діаметр засувки, мм | Положення відкр/закр | Примітки
1
2 | 25 | відкр. | на №17 по вул. Колгоспній
3
4
5
6
*- інформація надається представниками ТОВ «ЕКСПЕРТЦЕНТР»
**- заповнюються після отримання інформації представників ТОВ «БІЛОЦЕРКІВВОДА»
Типи колодязів: вузловий (приєднання), пожгідрант, вантуз, випуск води з трубопроводу
Представник ТОВ "ЕКСПЕРТЦЕНТР" _____________________________
Представник ТОВ "БІЛОЦЕРКІВВОДА" _____________________________
Ø100
Ø100
Ø25

## 70-153-29
Інформаційна картка вузла водопровідної мережі ТОВ «БІЛОЦЕРКІВВОДА»
Номенклатурний номер вузла*: 70-153-29 |  |  |  |  | Схема розв’язки колодязя
Номер вузла |  | Номер планшета | Висотна відмітка центра люка колодязя, м | Примітки GPS точки
В70-29 |  | 86-8(70) | 163,36 | 161,54
Параметри водопровідної мережі**:
№ поз. трубопроводу | Глибина залягання, м | Діаметр трубопроводу, мм | Примітки
1 | 1.9 | 100 | чавун
2 | 1.8 | 65 | чавун
3 | 1.8 | 65 | чавун
4 | 1.7 | 32 | п/є
5
6
глибина залягання надається з урахуванням висоти кришки люка
Колодязь**:
Тип | Діаметр, м | Примітки
цегла | 1
Люк**:
Матеріал | Діаметр, м | Примітки
чавун | 0.63
Засувки**:
№ поз. трубопроводу | Діаметр засувки, мм | Положення відкр/закр | Примітки
1
2 | 25 | відкр. | на №28 по вул. Колгоспній
3 | 25 | відкр. | на №15 кв.2 по вул. Колгоспній
4 | 20 | відкр. | на №15 кв.1 по вул. Колгоспній
5
6
*- інформація надається представниками ТОВ «ЕКСПЕРТЦЕНТР»
**- заповнюються після отримання інформації представників ТОВ «БІЛОЦЕРКІВВОДА»
Типи колодязів: вузловий (приєднання), пожгідрант, вантуз, випуск води з трубопроводу
Представник ТОВ "ЕКСПЕРТЦЕНТР" _____________________________
Представник ТОВ "БІЛОЦЕРКІВВОДА" _____________________________
Ø100
Ø100
Ø65
Ø65
Ø32

## 70-153-29а
Інформаційна картка вузла водопровідної мережі ТОВ «БІЛОЦЕРКІВВОДА»
Номенклатурний номер вузла*: 70-153-29а |  |  |  |  | Схема розв’язки колодязя
Номер вузла |  | Номер планшета | Висотна відмітка центра люка колодязя, м | Примітки GPS точки
В70-29а |  | 86-8(70)
Параметри водопровідної мережі**:
№ поз. трубопроводу | Глибина залягання, м | Діаметр трубопроводу, мм | Примітки
1 | 1.9 | 100 | чавун
2 | 1.8 | 25 | сталь
3
4
5
6
глибина залягання надається з урахуванням висоти кришки люка
Колодязь**:
Тип | Діаметр, м | Примітки
цегла | 1
Люк**:
Матеріал | Діаметр, м | Примітки
чавун | 0.63
Засувки**:
№ поз. трубопроводу | Діаметр засувки, мм | Положення відкр/закр | Примітки
1
2 | 20 | відкрит | на №13 по вул. Колгоспній
3
4
5
6
*- інформація надається представниками ТОВ «ЕКСПЕРТЦЕНТР»
**- заповнюються після отримання інформації представників ТОВ «БІЛОЦЕРКІВВОДА»
Типи колодязів: вузловий (приєднання), пожгідрант, вантуз, випуск води з трубопроводу
Представник ТОВ "ЕКСПЕРТЦЕНТР" _____________________________
Представник ТОВ "БІЛОЦЕРКІВВОДА" _____________________________
Ø100
Ø100
Ø25

## 70-153-30
Інформаційна картка вузла водопровідної мережі ТОВ «БІЛОЦЕРКІВВОДА»
Номенклатурний номер вузла*: 70-153-30 |  |  |  |  | Схема розв’язки колодязя
Номер вузла |  | Номер планшета | Висотна відмітка центра люка колодязя, м | Примітки GPS точки
В70-30 |  | 86-8(70) | 162,75 | 161,73
Параметри водопровідної мережі**:
№ поз. трубопроводу | Глибина залягання, м | Діаметр трубопроводу, мм | Примітки
1 | 2 | 100 | чавун
2 | 1.8 | 15 | сталь, лічильник Ø15
3
4
5
6
глибина залягання надається з урахуванням висоти кришки люка
Колодязь**:
Тип | Діаметр, м | Примітки
цегла | 1.2
Люк**:
Матеріал | Діаметр, м | Примітки
чавун | 0.63
Засувки**:
№ поз. трубопроводу | Діаметр засувки, мм | Положення відкр/закр | Примітки
1
2 | 20 | відкр. | 2 шт на №9 по вул. Колгоспній
3
4
5
6
*- інформація надається представниками ТОВ «ЕКСПЕРТЦЕНТР»
**- заповнюються після отримання інформації представників ТОВ «БІЛОЦЕРКІВВОДА»
Типи колодязів: вузловий (приєднання), пожгідрант, вантуз, випуск води з трубопроводу
Представник ТОВ "ЕКСПЕРТЦЕНТР" _____________________________
Представник ТОВ "БІЛОЦЕРКІВВОДА" _____________________________
Ø100
Ø100
Ø15

## 70-153-30а
Інформаційна картка вузла водопровідної мережі ТОВ «БІЛОЦЕРКІВВОДА»
Номенклатурний номер вузла*: 70-153-30а |  |  |  |  | Схема розв’язки колодязя
Номер вузла |  | Номер планшета | Висотна відмітка центра люка колодязя, м | Примітки GPS точки
В70-30а |  | 86-8(70)
Параметри водопровідної мережі**:
№ поз. трубопроводу | Глибина залягання, м | Діаметр трубопроводу, мм | Примітки
1 | 2 | 100 | чавун
2 | 1.8 | 65 | чавун
3 | 1.8 | 25 | сталь
4
5
6
глибина залягання надається з урахуванням висоти кришки люка
Колодязь**:
Тип | Діаметр, м | Примітки
цегла | 1
Люк**:
Матеріал | Діаметр, м | Примітки
чавун | 0.63
Засувки**:
№ поз. трубопроводу | Діаметр засувки, мм | Положення відкр/закр | Примітки
1
2 | 25 | відкр. | на №22 по вул. Колгоспній
3 | 25 | відкр. | на №7 по вул. Колгоспній
4
5
6
*- інформація надається представниками ТОВ «ЕКСПЕРТЦЕНТР»
**- заповнюються після отримання інформації представників ТОВ «БІЛОЦЕРКІВВОДА»
Типи колодязів: вузловий (приєднання), пожгідрант, вантуз, випуск води з трубопроводу
Представник ТОВ "ЕКСПЕРТЦЕНТР" _____________________________
Представник ТОВ "БІЛОЦЕРКІВВОДА" _____________________________
Ø100
Ø100
Ø65
Ø25

## 70-153-30б
Інформаційна картка вузла водопровідної мережі ТОВ «БІЛОЦЕРКІВВОДА»
Номенклатурний номер вузла*: 70-153-30б |  |  |  |  | Схема розв’язки колодязя
Номер вузла |  | Номер планшета | Висотна відмітка центра люка колодязя, м | Примітки GPS точки
В70-30б |  | 86-8(70)
Параметри водопровідної мережі**:
№ поз. трубопроводу | Глибина залягання, м | Діаметр трубопроводу, мм | Примітки
1 | 2 | 100 | чавун
2 | 1.8 | 65 | чавун
3
4
5
6
глибина залягання надається з урахуванням висоти кришки люка
Колодязь**:
Тип | Діаметр, м | Примітки
цегла | 1
Люк**:
Матеріал | Діаметр, м | Примітки
чавун | 0.63
Засувки**:
№ поз. трубопроводу | Діаметр засувки, мм | Положення відкр/закр | Примітки
1
2 | 25 | відкр. | на №20 по вул. Колгоспній
3
4
5
6
*- інформація надається представниками ТОВ «ЕКСПЕРТЦЕНТР»
**- заповнюються після отримання інформації представників ТОВ «БІЛОЦЕРКІВВОДА»
Типи колодязів: вузловий (приєднання), пожгідрант, вантуз, випуск води з трубопроводу
Представник ТОВ "ЕКСПЕРТЦЕНТР" _____________________________
Представник ТОВ "БІЛОЦЕРКІВВОДА" _____________________________
Ø100
Ø100
Ø65

## 70-153-30в
Інформаційна картка вузла водопровідної мережі ТОВ «БІЛОЦЕРКІВВОДА»
Номенклатурний номер вузла*: 70-153-30в |  |  |  |  | Схема розв’язки колодязя
Номер вузла |  | Номер планшета | Висотна відмітка центра люка колодязя, м | Примітки GPS точки
В70-30в |  | 86-8(70)
Параметри водопровідної мережі**:
№ поз. трубопроводу | Глибина залягання, м | Діаметр трубопроводу, мм | Примітки
1 | 2 | 100 | чавун
2 | 1.8 | 65 | чавун
3
4
5
6
глибина залягання надається з урахуванням висоти кришки люка
Колодязь**:
Тип | Діаметр, м | Примітки
цегла | 1
Люк**:
Матеріал | Діаметр, м | Примітки
чавун | 0.63
Засувки**:
№ поз. трубопроводу | Діаметр засувки, мм | Положення відкр/закр | Примітки
1
2 | 25 | відкрит | на №7 по вул. Колгоспній
3
4
5
6
*- інформація надається представниками ТОВ «ЕКСПЕРТЦЕНТР»
**- заповнюються після отримання інформації представників ТОВ «БІЛОЦЕРКІВВОДА»
Типи колодязів: вузловий (приєднання), пожгідрант, вантуз, випуск води з трубопроводу
Представник ТОВ "ЕКСПЕРТЦЕНТР" _____________________________
Представник ТОВ "БІЛОЦЕРКІВВОДА" _____________________________
Ø100
Ø100
Ø65

## 70-153-30г
Інформаційна картка вузла водопровідної мережі ТОВ «БІЛОЦЕРКІВВОДА»
Номенклатурний номер вузла*: 70-153-30г |  |  |  |  | Схема розв’язки колодязя
Номер вузла |  | Номер планшета | Висотна відмітка центра люка колодязя, м | Примітки GPS точки
В70-30г |  | 86-8(70)
Параметри водопровідної мережі**:
№ поз. трубопроводу | Глибина залягання, м | Діаметр трубопроводу, мм | Примітки
1 | 2 | 100 | чавун
2 | 1.8 | 32 | п/є
3
4
5
6
глибина залягання надається з урахуванням висоти кришки люка
Колодязь**:
Тип | Діаметр, м | Примітки
цегла | 1
Люк**:
Матеріал | Діаметр, м | Примітки
чавун | 0.63
Засувки**:
№ поз. трубопроводу | Діаметр засувки, мм | Положення відкр/закр | Примітки
1
2 | 50 | відкр. | на №16 по вул. Колгоспній
3
4
5
6
*- інформація надається представниками ТОВ «ЕКСПЕРТЦЕНТР»
**- заповнюються після отримання інформації представників ТОВ «БІЛОЦЕРКІВВОДА»
Типи колодязів: вузловий (приєднання), пожгідрант, вантуз, випуск води з трубопроводу
Представник ТОВ "ЕКСПЕРТЦЕНТР" _____________________________
Представник ТОВ "БІЛОЦЕРКІВВОДА" _____________________________
Ø100
Ø100
Ø32

## 70-153-30д
Інформаційна картка вузла водопровідної мережі ТОВ «БІЛОЦЕРКІВВОДА»
Номенклатурний номер вузла*: 70-153-30д |  |  |  |  | Схема розв’язки колодязя
Номер вузла |  | Номер планшета | Висотна відмітка центра люка колодязя, м | Примітки GPS точки
В70-30д |  | 86-8(70)
Параметри водопровідної мережі**:
№ поз. трубопроводу | Глибина залягання, м | Діаметр трубопроводу, мм | Примітки
1 | 2 | 100 | чавун
2 | 1.8 | 25 | сталь
3
4
5
6
глибина залягання надається з урахуванням висоти кришки люка
Колодязь**:
Тип | Діаметр, м | Примітки
цегла | 1
Люк**:
Матеріал | Діаметр, м | Примітки
чавун | 0.63
Засувки**:
№ поз. трубопроводу | Діаметр засувки, мм | Положення відкр/закр | Примітки
1
2 | 25 | закрит | опломбовано на №5 по вул. Колгоспній
3
4
5
6
*- інформація надається представниками ТОВ «ЕКСПЕРТЦЕНТР»
**- заповнюються після отримання інформації представників ТОВ «БІЛОЦЕРКІВВОДА»
Типи колодязів: вузловий (приєднання), пожгідрант, вантуз, випуск води з трубопроводу
Представник ТОВ "ЕКСПЕРТЦЕНТР" _____________________________
Представник ТОВ "БІЛОЦЕРКІВВОДА" _____________________________
Ø100
Ø100
Ø25

## 70-153-30е
Інформаційна картка вузла водопровідної мережі ТОВ «БІЛОЦЕРКІВВОДА»
Номенклатурний номер вузла*: 70-153-30е |  |  |  |  | Схема розв’язки колодязя
Номер вузла |  | Номер планшета | Висотна відмітка центра люка колодязя, м | Примітки GPS точки
В70-30е |  | 86-8(70)
Параметри водопровідної мережі**:
№ поз. трубопроводу | Глибина залягання, м | Діаметр трубопроводу, мм | Примітки
1 | 2 | 100 | чавун
2 | 1.8 | 65 | чавун
3
4
5
6
глибина залягання надається з урахуванням висоти кришки люка
Колодязь**:
Тип | Діаметр, м | Примітки
цегла | 1
Люк**:
Матеріал | Діаметр, м | Примітки
чавун | 0.63
Засувки**:
№ поз. трубопроводу | Діаметр засувки, мм | Положення відкр/закр | Примітки
1
2 | 25 | відкр. | на №6 кв.2 по вул. Колгоспній
3
4
5
6
*- інформація надається представниками ТОВ «ЕКСПЕРТЦЕНТР»
**- заповнюються після отримання інформації представників ТОВ «БІЛОЦЕРКІВВОДА»
Типи колодязів: вузловий (приєднання), пожгідрант, вантуз, випуск води з трубопроводу
Представник ТОВ "ЕКСПЕРТЦЕНТР" _____________________________
Представник ТОВ "БІЛОЦЕРКІВВОДА" _____________________________
Ø100
Ø100
Ø65

## 70-153-30є
Інформаційна картка вузла водопровідної мережі ТОВ «БІЛОЦЕРКІВВОДА»
Номенклатурний номер вузла*: 70-153-30є |  |  |  |  | Схема розв’язки колодязя
Номер вузла |  | Номер планшета | Висотна відмітка центра люка колодязя, м | Примітки GPS точки
В70-30є |  | 86-8(70)
Параметри водопровідної мережі**:
№ поз. трубопроводу | Глибина залягання, м | Діаметр трубопроводу, мм | Примітки
1 | 1.9 | 100 | чавун
2 | 1.7 | 25 | сталь
3
4
5
6
глибина залягання надається з урахуванням висоти кришки люка
Колодязь**:
Тип | Діаметр, м | Примітки
цегла | 1
Люк**:
Матеріал | Діаметр, м | Примітки
чавун | 0.63
Засувки**:
№ поз. трубопроводу | Діаметр засувки, мм | Положення відкр/закр | Примітки
1
2 | 25 | відкр. | на №4 кв.2 по вул. Колгоспній
3
4
5
6
*- інформація надається представниками ТОВ «ЕКСПЕРТЦЕНТР»
**- заповнюються після отримання інформації представників ТОВ «БІЛОЦЕРКІВВОДА»
Типи колодязів: вузловий (приєднання), пожгідрант, вантуз, випуск води з трубопроводу
Представник ТОВ "ЕКСПЕРТЦЕНТР" _____________________________
Представник ТОВ "БІЛОЦЕРКІВВОДА" _____________________________
Ø100
Ø100
Ø25

## 70-153-30ж
Інформаційна картка вузла водопровідної мережі ТОВ «БІЛОЦЕРКІВВОДА»
Номенклатурний номер вузла*: 70-153-30ж |  |  |  |  | Схема розв’язки колодязя
Номер вузла |  | Номер планшета | Висотна відмітка центра люка колодязя, м | Примітки GPS точки
В70-30ж |  | 86-8(70)
Параметри водопровідної мережі**:
№ поз. трубопроводу | Глибина залягання, м | Діаметр трубопроводу, мм | Примітки
1 | 1.8 | 100 | чавун
2 | 1.7 | 65 | чавун
3
4
5
6
глибина залягання надається з урахуванням висоти кришки люка
Колодязь**:
Тип | Діаметр, м | Примітки
цегла | 1
Люк**:
Матеріал | Діаметр, м | Примітки
чавун | 0.63
Засувки**:
№ поз. трубопроводу | Діаметр засувки, мм | Положення відкр/закр | Примітки
1
2 | 25 | відкр. | на №3 по вул. Колгоспній
3
4
5
6
*- інформація надається представниками ТОВ «ЕКСПЕРТЦЕНТР»
**- заповнюються після отримання інформації представників ТОВ «БІЛОЦЕРКІВВОДА»
Типи колодязів: вузловий (приєднання), пожгідрант, вантуз, випуск води з трубопроводу
Представник ТОВ "ЕКСПЕРТЦЕНТР" _____________________________
Представник ТОВ "БІЛОЦЕРКІВВОДА" _____________________________
Ø100
Ø100
Ø65

## 70-153-30з
Інформаційна картка вузла водопровідної мережі ТОВ «БІЛОЦЕРКІВВОДА»
Номенклатурний номер вузла*: 70-153-30з |  |  |  |  | Схема розв’язки колодязя
Номер вузла |  | Номер планшета | Висотна відмітка центра люка колодязя, м | Примітки GPS точки
В70-30з |  | 86-8(70)
Параметри водопровідної мережі**:
№ поз. трубопроводу | Глибина залягання, м | Діаметр трубопроводу, мм | Примітки
1 | 1.8 | 100 | чавун
2 | 1.7 | 65 | чавун
3
4
5
6
глибина залягання надається з урахуванням висоти кришки люка
Колодязь**:
Тип | Діаметр, м | Примітки
цегла | 1
Люк**:
Матеріал | Діаметр, м | Примітки
чавун | 0.63
Засувки**:
№ поз. трубопроводу | Діаметр засувки, мм | Положення відкр/закр | Примітки
1
2 | 25 | відкр. | на №4 кв.1 по вул. Колгоспній
3
4
5
6
*- інформація надається представниками ТОВ «ЕКСПЕРТЦЕНТР»
**- заповнюються після отримання інформації представників ТОВ «БІЛОЦЕРКІВВОДА»
Типи колодязів: вузловий (приєднання), пожгідрант, вантуз, випуск води з трубопроводу
Представник ТОВ "ЕКСПЕРТЦЕНТР" _____________________________
Представник ТОВ "БІЛОЦЕРКІВВОДА" _____________________________
Ø100
Ø100
Ø65

## Лист3
Інформаційна картка вузла водопровідної мережі ТОВ «БІЛОЦЕРКІВВОДА»
Номенклатурний номер вузла*: |  |  |  | Схема розв’язки колодязя
Номер вузла |  | Номер планшета | Висотна відмітка центра люка колодязя, м
Параметри водопровідної мережі**:
№ поз. трубопроводу | Глибина залягання, м | Діаметр трубопроводу, мм | Примітки
1
2
3
4
5
6
глибина залягання надається з урахуванням висоти кришки люка
Колодязь**:
Тип | Діаметр, м | Примітки
Люк**:
Матеріал | Діаметр, м | Примітки
Засувки**:
№ поз. трубопроводу | Діаметр засувки, мм | Положення відкр/закр | Примітки
1
2
3
4
5
6
*- інформація надається представниками ТОВ «ЕКСПЕРТЦЕНТР»
**- заповнюються після отримання інформації представників ТОВ «БІЛОЦЕРКІВВОДА»
Типи колодязів: вузловий (приєднання), пожгідрант, вантуз, випуск води з трубопроводу
Представник ТОВ "ЕКСПЕРТЦЕНТР" _____________________________
Представник ТОВ "БІЛОЦЕРКІВВОДА" _____________________________