## GPS точки Заріччя (3)
Номер планшету
90-9(26)
Таблица для заполнення *** СТРОГО ДО ОБРАЗЦА | [6 empty] | №п/п | Номер вузла | Висотна відмітка | Номер планшету | Координати точок |  | Висотна відмітка центра люка колодязя Z, м | Глибина залягання водопровідної мережі, м* | Висотна відмітка низу або лотка труби, м**
| X | Y | Z | Номер вузла | Відмітка | Відмітка низу |  |  |  |  | X | Y
1 |  |  |  | В26-1 | 172,55 | 170,20 | 1 | В26-1 | 172,55 | 90-9(26) | 0 | 0 | 172,55 | 2.35 | 170,20
2 |  |  |  | В26-2 | 173,22 | 172,10 | 2 | В26-2 | 173,22 | 90-9(26) | 0 | 0 | 173,22 | 1.12 | 172,10
3 |  |  |  | В26-3 | 171,20 | 169,25 | 3 | В26-3 | 171,20 | 90-9(26) | 0 | 0 | 171,20 | 1.95 | 169,25
4 |  |  |  | В26-4 | 163,95 | 161,78 | 4 | В26-4 | 163,95 | 90-9(26) | 0 | 0 | 163,95 | 2.17 | 161,78
5 |  |  |  | В26-5 | 165,97 | 164,09 | 5 | В26-5 | 165,97 | 90-9(26) | 0 | 0 | 165,97 | 1.88 | 164,09
6 |  |  |  | В26-6 | 161,73 | 160,15 | 6 | В26-6 | 161,73 | 90-9(26) | 0 | 0 | 161,73 | 1.58 | 160,15
7 |  |  |  | В26-7 | 161,53 | 159,85 | 7 | В26-7 | 161,53 | 90-9(26) | 0 | 0 | 161,53 | 1.68 | 159,85
8 |  |  |  | В26-8 | 165,96 | 163,95 | 8 | В26-8 | 165,96 | 90-9(26) | 0 | 0 | 165,96 | 2.01 | 163,95
9 |  |  |  | В26-9 | 167,68 | 165,94 | 9 | В26-9 | 167,68 | 90-9(26) | 0 | 0 | 167,68 | 1.74 | 165,94
10 |  |  |  | В26-10 | 167,28 | 165,89 | 10 | В26-10 | 167,28 | 90-9(26) | 0 | 0 | 167,28 | 1.39 | 165,89
11 |  |  |  | В26-11 | 168,01 | 166,02 | 11 | В26-11 | 168,01 | 90-9(26) | 0 | 0 | 168,01 | 1.99 | 166,02
12 |  |  |  | В26-12 | 168,47 | 166,63 | 12 | В26-12 | 168,47 | 90-9(26) | 0 | 0 | 168,47 | 1.84 | 166,63
13 |  |  |  | В26-13 | 168,39 | 166,59 | 13 | В26-13 | 168,39 | 90-9(26) | 0 | 0 | 168,39 | 1.8 | 166,59
14 |  |  |  | В26-14 | 168,47 | 166,82 | 14 | В26-14 | 168,47 | 90-9(26) | 0 | 0 | 168,47 | 1.65 | 166,82
15 |  |  |  | В26-15 | 168,92 | 167,22 | 15 | В26-15 | 168,92 | 90-9(26) | 0 | 0 | 168,92 | 1.7 | 167,22
16 |  |  |  | В26-16 | 168,43 | 166,20 | 16 | В26-16 | 168,43 | 90-9(26) | 0 | 0 | 168,43 | 2.23 | 166,20
17 |  |  |  | В26-17 | 169,15 | 167,45 | 17 | В26-17 | 169,15 | 90-9(26) | 0 | 0 | 169,15 | 1.7 | 167,45
18 |  |  |  | В26-18 | 169,39 | 167,59 | 18 | В26-18 | 169,39 | 90-9(26) | 0 | 0 | 169,39 | 1.8 | 167,59
19 |  |  |  | В26-19 | 169,38 | 167,67 | 19 | В26-19 | 169,38 | 90-9(26) | 0 | 0 | 169,38 | 1.71 | 167,67
20 |  |  |  | В26-20 | 169,74 | 167,50 | 20 | В26-20 | 169,74 | 90-9(26) | 0 | 0 | 169,74 | 2.24 | 167,50
21 |  |  |  | В26-21 | 169,38 | 167,40 | 21 | В26-21 | 169,38 | 90-9(26) | 0 | 0 | 169,38 | 1.98 | 167,40
22 |  |  |  | В26-22 | 170,11 | 168,26 | 22 | В26-22 | 170,11 | 90-9(26) | 0 | 0 | 170,11 | 1.85 | 168,26
23 |  |  |  | В26-23 | 170,00 | 168,21 | 23 | В26-23 | 170,00 | 90-9(26) | 0 | 0 | 170,00 | 1.79 | 168,21
24 |  |  |  | В26-24 | 168,83 | 166,60 | 24 | В26-24 | 168,83 | 90-9(26) | 0 | 0 | 168,83 | 2.23 | 166,60
25 |  |  |  | В26-25 | 170,62 | 168,65 | 25 | В26-25 | 170,62 | 90-9(26) | 0 | 0 | 170,62 | 1.97 | 168,65
26 |  |  |  | В26-26 | 170,65 | 168,69 | 26 | В26-26 | 170,65 | 90-9(26) | 0 | 0 | 170,65 | 1.96 | 168,69
27 |  |  |  | В26-27 | 169,95 | 168,60 | 27 | В26-27 | 169,95 | 90-9(26) | 0 | 0 | 169,95 | 1.35 | 168,60
28 |  |  |  | В26-28 | 169,10 | 166,95 | 28 | В26-28 | 169,10 | 90-9(26) | 0 | 0 | 169,10 | 2.15 | 166,95
29 |  |  |  | В26-29 | 169,00 | 167,71 | 29 | В26-29 | 169,00 | 90-9(26) | 0 | 0 | 169,00 | 1.29 | 167,71
30 |  |  |  | В26-30 | 169,02 | 166,95 | 30 | В26-30 | 169,02 | 90-9(26) | 0 | 0 | 169,02 | 2.07 | 166,95
31 |  |  |  | В26-31 | 168,86 | 166,94 | 31 | В26-31 | 168,86 | 90-9(26) | 0 | 0 | 168,86 | 1.92 | 166,94
32 |  |  |  | В26-32 | 167,56 | 165,50 | 32 | В26-32 | 167,56 | 90-9(26) | 0 | 0 | 167,56 | 2.06 | 165,50
33 |  |  |  | В26-33 | 168,32 | 166,52 | 33 | В26-33 | 168,32 | 90-9(26) | 0 | 0 | 168,32 | 1.8 | 166,52
34 |  |  |  | В26-34 | 168,35 | 166,50 | 34 | В26-34 | 168,35 | 90-9(26) | 0 | 0 | 168,35 | 1.85 | 166,50
35 |  |  |  | В26-35 | 167,84 | 165,92 | 35 | В26-35 | 167,84 | 90-9(26) | 0 | 0 | 167,84 | 1.92 | 165,92
36 |  |  |  | В26-36 | 167,56 | 165,69 | 36 | В26-36 | 167,56 | 90-9(26) | 0 | 0 | 167,56 | 1.87 | 165,69
37 |  |  |  | В26-37 | 167,50 | 165,67 | 37 | В26-37 | 167,50 | 90-9(26) | 0 | 0 | 167,50 | 1.83 | 165,67
38 |  |  |  | В26-38 | 167,19 | 165,44 | 38 | В26-38 | 167,19 | 90-9(26) | 0 | 0 | 167,19 | 1.75 | 165,44
39 |  |  |  | В26-39 | 167,16 | 165,50 | 39 | В26-39 | 167,16 | 90-9(26) | 0 | 0 | 167,16 | 1.66 | 165,50
40 |  |  |  | В26-40 | 166,37 | 164,57 | 40 | В26-40 | 166,37 | 90-9(26) | 0 | 0 | 166,37 | 1.8 | 164,57
41 |  |  |  | В26-41 | 166,66 | 164,40 | 41 | В26-41 | 166,66 | 90-9(26) | 0 | 0 | 166,66 | 2.26 | 164,40
42 |  |  |  | В26-42 | 165,61 | 164,00 | 42 | В26-42 | 165,61 | 90-9(26) | 0 | 0 | 165,61 | 1.61 | 164,00
43 |  |  |  | В26-43 | 164,54 | 162,71 | 43 | В26-43 | 164,54 | 90-9(26) | 0 | 0 | 164,54 | 1.83 | 162,71
44 |  |  |  | В26-44 | 164,28 | 162,63 | 44 | В26-44 | 164,28 | 90-9(26) | 0 | 0 | 164,28 | 1.65 | 162,63
45 |  |  |  | В26-45 | 164,64 | 162,69 | 45 | В26-45 | 164,64 | 90-9(26) | 0 | 0 | 164,64 | 1.95 | 162,69
46 |  |  |  | В26-46 | 173,61 | 171,23 | 46 | В26-46 | 173,61 | 90-9(26) | 0 | 0 | 173,61 | 2.38 | 171,23
47 |  |  |  | В26-47 | 172,65 | 170,45 | 47 | В26-47 | 172,65 | 90-9(26) | 0 | 0 | 172,65 | 2.2 | 170,45
48 |  |  |  | В26-48 | 172,98 | 170,93 | 48 | В26-48 | 172,98 | 90-9(26) | 0 | 0 | 172,98 | 2.05 | 170,93
49 |  |  |  | В26-49 | 172,84 | 170,84 | 49 | В26-49 | 172,84 | 90-9(26) | 0 | 0 | 172,84 | 2 | 170,84
50 |  |  |  | В26-50 | 172,53 | 170,40 | 50 | В26-50 | 172,53 | 90-9(26) | 0 | 0 | 172,53 | 2.13 | 170,40
51 |  |  |  | В26-51 | 172,19 | 170,20 | 51 | В26-51 | 172,19 | 90-9(26) | 0 | 0 | 172,19 | 1.99 | 170,20
52 |  |  |  | В26-52 | 172,74 | 170,39 | 52 | В26-52 | 172,74 | 90-9(26) | 0 | 0 | 172,74 | 2.35 | 170,39
53 |  |  |  | В26-53 | 172,24 | 170,74 | 53 | В26-53 | 172,24 | 90-9(26) | 0 | 0 | 172,24 | 1.5 | 170,74
54 |  |  |  | В26-54 | 171,97 | 169,47 | 54 | В26-54 | 171,97 | 90-9(26) | 0 | 0 | 171,97 | 2.5 | 169,47
55 |  |  |  | В26-55 | 171,28 | 169,33 | 55 | В26-55 | 171,28 | 90-9(26) | 0 | 0 | 171,28 | 1.95 | 169,33
56 |  |  |  | В26-56 | 170,38 | 168,63 | 56 | В26-56 | 170,38 | 90-9(26) | 0 | 0 | 170,38 | 1.75 | 168,63
57 |  |  |  | В26-57 | 165,30 | 162,40 | 57 | В26-57 | 165,30 | 90-9(26) | 0 | 0 | 165,30 | 2.9 | 162,40
58 |  |  |  | В26-58 | 165,22 | 162,39 | 58 | В26-58 | 165,22 | 90-9(26) | 0 | 0 | 165,22 | 2.83 | 162,39
59 |  |  |  | В26-59 | 161,58 | 159,55 | 59 | В26-59 | 161,58 | 90-9(26) | 0 | 0 | 161,58 | 2.03 | 159,55
60 |  |  |  | В26-60 | 161,32 | 160,12 | 60 | В26-60 | 161,32 | 90-9(26) | 0 | 0 | 161,32 | 1.2 | 160,12
61 |  |  |  | В26-61 | 158,30 | 157,14 | 61 | В26-61 | 158,30 | 90-9(26) | 0 | 0 | 158,30 | 1.16 | 157,14
62 |  |  |  | В26-62 | 162,33 | 160,41 | 62 | В26-62 | 162,33 | 90-9(26) | 0 | 0 | 162,33 | 1.92 | 160,41
63 |  |  |  | В26-63 | 162,57 | 161,11 | 63 | В26-63 | 162,57 | 90-9(26) | 0 | 0 | 162,57 | 1.46 | 161,11
64 |  |  |  | В26-64 | 160,30 | 158,30 | 64 | В26-64 | 160,30 | 90-9(26) | 0 | 0 | 160,30 | 2 | 158,30
65 |  |  |  | В26-65 | 160,34 | 158,56 | 65 | В26-65 | 160,34 | 90-9(26) | 0 | 0 | 160,34 | 1.78 | 158,56
66 |  |  |  | В26-66 | 163,45 | 162,20 | 66 | В26-66 | 163,45 | 90-9(26) | 0 | 0 | 163,45 | 1.25 | 162,20
67 |  |  |  | В26-67 | 163,69 | 162,14 | 67 | В26-67 | 163,69 | 90-9(26) | 0 | 0 | 163,69 | 1.55 | 162,14
68 |  |  |  | В26-68 | 163,03 | 161,63 | 68 | В26-68 | 163,03 | 90-9(26) | 0 | 0 | 163,03 | 1.4 | 161,63
69 |  |  |  | В26-69 | 162,67 | 160,71 | 69 | В26-69 | 162,67 | 90-9(26) | 0 | 0 | 162,67 | 1.96 | 160,71
70 |  |  |  | В26-70 | 162,53 | 160,47 | 70 | В26-70 | 162,53 | 90-9(26) | 0 | 0 | 162,53 | 2.06 | 160,47
71 |  |  |  | В26-71 | 164,55 | 162,50 | 71 | В26-71 | 164,55 | 90-9(26) | 0 | 0 | 164,55 | 2.05 | 162,50
72 |  |  |  | В26-72 | 164,88 | 163,02 | 72 | В26-72 | 164,88 | 90-9(26) | 0 | 0 | 164,88 | 1.86 | 163,02
73 |  |  |  | В26-73 | 165,01 | 163,05 | 73 | В26-73 | 165,01 | 90-9(26) | 0 | 0 | 165,01 | 1.96 | 163,05
74 |  |  |  | В26-74 | 166,91 | 164,40 | 74 | В26-74 | 166,91 | 90-9(26) | 0 | 0 | 166,91 | 2.51 | 164,40
75 |  |  |  | В26-75 | 166,85 | 165,34 | 75 | В26-75 | 166,85 | 90-9(26) | 0 | 0 | 166,85 | 1.51 | 165,34
76 |  |  |  | В26-76 | 171,00 | 169,47 | 76 | В26-76 | 171,00 | 90-9(26) | 0 | 0 | 171,00 | 1.53 | 169,47
77 |  |  |  | В26-77 | 171,49 | 169,66 | 77 | В26-77 | 171,49 | 90-9(26) | 0 | 0 | 171,49 | 1.83 | 169,66
78 |  |  |  | В26-78 | 171,91 | 169,11 | 78 | В26-78 | 171,91 | 90-9(26) | 0 | 0 | 171,91 | 2.8 | 169,11
79 |  |  |  | В26-79 | 171,63 | 169,05 | 79 | В26-79 | 171,63 | 90-9(26) | 0 | 0 | 171,63 | 2.58 | 169,05
80 |  |  |  | В26-80 | 171,68 | 169,83 | 80 | В26-80 | 171,68 | 90-9(26) | 0 | 0 | 171,68 | 1.85 | 169,83
81 |  |  |  | В26-81 | 167,27 | 165,75 | 81 | В26-81 | 167,27 | 90-9(26) | 0 | 0 | 167,27 | 1.52 | 165,75
82 |  |  |  | В26-82 | 167,58 | 165,16 | 82 | В26-82 | 167,58 | 90-9(26) | 0 | 0 | 167,58 | 2.42 | 165,16
83 |  |  |  | В26-83 | 168,56 | 166,86 | 83 | В26-83 | 168,56 | 90-9(26) | 0 | 0 | 168,56 | 1.7 | 166,86
84 |  |  |  | В26-84 | 170,60 | 168,60 | 84 | В26-84 | 170,60 | 90-9(26) | 0 | 0 | 170,60 | 2 | 168,60
85 |  |  |  | В26-85 | 170,55 | 168,60 | 85 | В26-85 | 170,55 | 90-9(26) | 0 | 0 | 170,55 | 1.95 | 168,60
86 |  |  |  | В26-86 | 171,10 | 169,11 | 86 | В26-86 | 171,10 | 90-9(26) | 0 | 0 | 171,10 | 1.99 | 169,11
87 |  |  |  | В26-87 | 174,55 | 172,50 | 87 | В26-87 | 174,55 | 90-9(26) | 0 | 0 | 174,55 | 2.05 | 172,50
88 |  |  |  | В26-88 | 175,56 | 173,32 | 88 | В26-88 | 175,56 | 90-9(26) | 0 | 0 | 175,56 | 2.24 | 173,32
89 |  |  |  | В26-89 | 175,51 | 173,81 | 89 | В26-89 | 175,51 | 90-9(26) | 0 | 0 | 175,51 | 1.7 | 173,81
90 |  |  |  | В26-90 | 175,55 | 174,00 | 90 | В26-90 | 175,55 | 90-9(26) | 0 | 0 | 175,55 | 1.55 | 174,00
91 |  |  |  | В26-91 | 175,10 | 173,15 | 91 | В26-91 | 175,10 | 90-9(26) | 0 | 0 | 175,10 | 1.95 | 173,15
92 |  |  |  | В26-92 | 174,38 | 172,42 | 92 | В26-92 | 174,38 | 90-9(26) | 0 | 0 | 174,38 | 1.96 | 172,42
93 |  |  |  | В26-93 | 175,24 | 173,06 | 93 | В26-93 | 175,24 | 90-9(26) | 0 | 0 | 175,24 | 2.18 | 173,06
94 |  |  |  | В26-94 | 174,03 | 172,00 | 94 | В26-94 | 174,03 | 90-9(26) | 0 | 0 | 174,03 | 2.03 | 172,00
95 |  |  |  | В26-95 | 172,15 | 170,40 | 95 | В26-95 | 172,15 | 90-9(26) | 0 | 0 | 172,15 | 1.75 | 170,40
96 |  |  |  | В26-96 | 173,28 | 171,50 | 96 | В26-96 | 173,28 | 90-9(26) | 0 | 0 | 173,28 | 1.78 | 171,50
97 |  |  |  | В26-97 | 173,18 | 171,08 | 97 | В26-97 | 173,18 | 90-9(26) | 0 | 0 | 173,18 | 2.1 | 171,08
98 |  |  |  | В26-98 | 174,13 | 172,56 | 98 | В26-98 | 174,13 | 90-9(26) | 0 | 0 | 174,13 | 1.57 | 172,56
99 |  |  |  | В26-99 | 173,80 | 172,11 | 99 | В26-99 | 173,80 | 90-9(26) | 0 | 0 | 173,80 | 1.69 | 172,11
100 |  |  |  | В26-100 | 174,44 | 172,50 | 100 | В26-100 | 174,44 | 90-9(26) | 0 | 0 | 174,44 | 1.94 | 172,50
101 |  |  |  | В26-101 | 174,20 | 171,97 | 101 | В26-101 | 174,20 | 90-9(26) | 0 | 0 | 174,20 | 2.23 | 171,97
102 |  |  |  | В26-102 | 174,03 | 171,98 | 102 | В26-102 | 174,03 | 90-9(26) | 0 | 0 | 174,03 | 2.05 | 171,98
103 |  |  |  | В26-103 | 173,80 | 171,75 | 103 | В26-103 | 173,80 | 90-9(26) | 0 | 0 | 173,80 | 2.05 | 171,75
104 |  |  |  | В26-104 | 175,66 | 173,34 | 104 | В26-104 | 175,66 | 90-9(26) | 0 | 0 | 175,66 | 2.32 | 173,34
105 |  |  |  | В26-105 | 175,54 | 173,39 | 105 | В26-105 | 175,54 | 90-9(26) | 0 | 0 | 175,54 | 2.15 | 173,39
106 |  |  |  | В26-106 | 175,78 | 173,97 | 106 | В26-106 | 175,78 | 90-9(26) | 0 | 0 | 175,78 | 1.81 | 173,97
107 |  |  |  | В26-107 | 175,45 | 173,47 | 107 | В26-107 | 175,45 | 90-9(26) | 0 | 0 | 175,45 | 1.98 | 173,47
108 |  |  |  | В26-108 | 175,55 | 173,80 | 108 | В26-108 | 175,55 | 90-9(26) | 0 | 0 | 175,55 | 1.75 | 173,80
109 |  |  |  | В26-109 | 175,53 | 173,40 | 109 | В26-109 | 175,53 | 90-9(26) | 0 | 0 | 175,53 | 2.13 | 173,40
110 |  |  |  | В26-110 | 175,16 | 172,68 | 110 | В26-110 | 175,16 | 90-9(26) | 0 | 0 | 175,16 | 2.48 | 172,68
111 |  |  |  | В26-111 | 175,02 | 173,00 | 111 | В26-111 | 175,02 | 90-9(26) | 0 | 0 | 175,02 | 2.02 | 173,00
112 |  |  |  | В26-112 | 174,92 | 172,73 | 112 | В26-112 | 174,92 | 90-9(26) | 0 | 0 | 174,92 | 2.19 | 172,73
113 |  |  |  | В26-113 | 175,53 | 174,21 | 113 | В26-113 | 175,53 | 90-9(26) | 0 | 0 | 175,53 | 1.32 | 174,21
114 |  |  |  | В26-114 | 175,18 | 174,00 | 114 | В26-114 | 175,18 | 90-9(26) | 0 | 0 | 175,18 | 1.18 | 174,00
115 |  |  |  | В26-115 | 174,30 | 172,80 | 115 | В26-115 | 174,30 | 90-9(26) | 0 | 0 | 174,30 | 1.5 | 172,80
116 |  |  |  | В26-116 | 175,80 | 174,20 | 116 | В26-116 | 175,80 | 90-9(26) | 0 | 0 | 175,80 | 1.6 | 174,20
117 |  |  |  | В26-117 | 174,37 | 172,44 | 117 | В26-117 | 174,37 | 90-9(26) | 0 | 0 | 174,37 | 1.93 | 172,44
118 |  |  |  | В26-118 | 174,20 | 171,62 | 118 | В26-118 | 174,20 | 90-9(26) | 0 | 0 | 174,20 | 2.58 | 171,62
119 |  |  |  | В26-119 | 173,62 | 171,48 | 119 | В26-119 | 173,62 | 90-9(26) | 0 | 0 | 173,62 | 2.14 | 171,48
120 |  |  |  | В26-120 | 174,34 | 172,30 | 120 | В26-120 | 174,34 | 90-9(26) | 0 | 0 | 174,34 | 2.04 | 172,30
121 |  |  |  | В26-121 | 174,52 | 172,50 | 121 | В26-121 | 174,52 | 90-9(26) | 0 | 0 | 174,52 | 2.02 | 172,50
122 |  |  |  | В26-122 | 173,70 | 172,00 | 122 | В26-122 | 173,70 | 90-9(26) | 0 | 0 | 173,70 | 1.7 | 172,00
123 |  |  |  | В26-123 | 173,10 | 171,10 | 123 | В26-123 | 173,10 | 90-9(26) | 0 | 0 | 173,10 | 2 | 171,10
124 |  |  |  | В26-124 | 170,20 | 168,00 | 124 | В26-124 | 170,20 | 90-9(26) | 0 | 0 | 170,20 | 2.2 | 168,00
125 |  |  |  | В26-125 | 170,19 | 168,96 | 125 | В26-125 | 170,19 | 90-9(26) | 0 | 0 | 170,19 | 1.23 | 168,96
126 |  |  |  | В26-126 | 175,27 | 172,89 | 126 | В26-126 | 175,27 | 90-9(26) | 0 | 0 | 175,27 | 2.38 | 172,89
127 |  |  |  | В26-127 | 174,94 | 173,78 | 127 | В26-127 | 174,94 | 90-9(26) | 0 | 0 | 174,94 | 1.16 | 173,78
128 |  |  |  | В26-128 | 174,32 | 172,43 | 128 | В26-128 | 174,32 | 90-9(26) | 0 | 0 | 174,32 | 1.89 | 172,43
129 |  |  |  | В26-129 | 174,34 | 172,45 | 129 | В26-129 | 174,34 | 90-9(26) | 0 | 0 | 174,34 | 1.89 | 172,45
130 |  |  |  | В26-130 | 174,30 | 172,14 | 130 | В26-130 | 174,30 | 90-9(26) | 0 | 0 | 174,30 | 2.16 | 172,14
131 |  |  |  | В26-131 | 172,65 | 170,60 | 131 | В26-131 | 172,65 | 90-9(26) | 0 | 0 | 172,65 | 2.05 | 170,60
132 |  |  |  | В26-132 | 172,72 | 170,65 | 132 | В26-132 | 172,72 | 90-9(26) | 0 | 0 | 172,72 | 2.07 | 170,65
133 |  |  |  | В26-133 | 158,55 | 157,15 | 133 | В26-133 | 158,55 | 90-9(26) | 0 | 0 | 158,55 | 1.4 | 157,15
134 |  |  |  | В26-134 | 169,77 | 163,40 | 134 | В26-134 | 169,77 | 90-9(26) | 0 | 0 | 169,77 | 6.37 | 163,40
135 |  |  |  | В26-135 | 169,79 | 163,41 | 135 | В26-135 | 169,79 | 90-9(26) | 0 | 0 | 169,79 | 6.38 | 163,41
136 |  |  |  | В26-136 | 170,02 | 164,25 | 136 | В26-136 | 170,02 | 90-9(26) | 0 | 0 | 170,02 | 5.77 | 164,25
137 |  |  |  | В26-137 | 172,35 | 171,08 | 137 | В26-137 | 172,35 | 90-9(26) | 0 | 0 | 172,35 | 1.27 | 171,08
138 | [6 empty] | 138 | 0 | 0 | 90-9(26) | 0 | 0 | 0 | 0 | 0
139 | [6 empty] | 139 | 0 | 0 | 90-9(26) | 0 | 0 | 0 | 0 | 0
140 | [6 empty] | 140 | 0 | 0 | 90-9(26) | 0 | 0 | 0 | 0 | 0
141 | [6 empty] | 141 | 0 | 0 | 90-9(26) | 0 | 0 | 0 | 0 | 0
142 | [6 empty] | 142 | 0 | 0 | 90-9(26) | 0 | 0 | 0 | 0 | 0
143 | [6 empty] | 143 | 0 | 0 | 90-9(26) | 0 | 0 | 0 | 0 | 0
144 | [6 empty] | 144 | 0 | 0 | 90-9(26) | 0 | 0 | 0 | 0 | 0
145 | [6 empty] | 145 | 0 | 0 | 90-9(26) | 0 | 0 | 0 | 0 | 0
146 | [6 empty] | 146 | 0 | 0 | 90-9(26) | 0 | 0 | 0 | 0 | 0
147 | [6 empty] | 147 | 0 | 0 | 90-9(26) | 0 | 0 | 0 | 0 | 0
148 | [6 empty] | 148 | 0 | 0 | 90-9(26) | 0 | 0 | 0 | 0 | 0
149 | [6 empty] | 149 | 0 | 0 | 90-9(26) | 0 | 0 | 0 | 0 | 0
150 | [6 empty] | 150 | 0 | 0 | 90-9(26) | 0 | 0 | 0 | 0 | 0
151 | [6 empty] | 151 | 0 | 0 | 90-9(26) | 0 | 0 | 0 | 0 | 0
152 | [6 empty] | 152 | 0 | 0 | 90-9(26) | 0 | 0 | 0 | 0 | 0
153 | [6 empty] | 153 | 0 | 0 | 90-9(26) | 0 | 0 | 0 | 0 | 0
154 | [6 empty] | 154 | 0 | 0 | 90-9(26) | 0 | 0 | 0 | 0 | 0
155 | [6 empty] | 155 | 0 | 0 | 90-9(26) | 0 | 0 | 0 | 0 | 0
156 | [6 empty] | 156 | 0 | 0 | 90-9(26) | 0 | 0 | 0 | 0 | 0
157 | [6 empty] | 157 | 0 | 0 | 90-9(26) | 0 | 0 | 0 | 0 | 0
158 | [6 empty] | 158 | 0 | 0 | 90-9(26) | 0 | 0 | 0 | 0 | 0
159 | [6 empty] | 159 | 0 | 0 | 90-9(26) | 0 | 0 | 0 | 0 | 0
160 | [6 empty] | 160 | 0 | 0 | 90-9(26) | 0 | 0 | 0 | 0 | 0
161 | [6 empty] | 161 | 0 | 0 | 90-9(26) | 0 | 0 | 0 | 0 | 0
162 | [6 empty] | 162 | 0 | 0 | 90-9(26) | 0 | 0 | 0 | 0 | 0
163 | [6 empty] | 163 | 0 | 0 | 90-9(26) | 0 | 0 | 0 | 0 | 0
164 | [6 empty] | 164 | 0 | 0 | 90-9(26) | 0 | 0 | 0 | 0 | 0
165 | [6 empty] | 165 | 0 | 0 | 90-9(26) | 0 | 0 | 0 | 0 | 0
166 | [6 empty] | 166 | 0 | 0 | 90-9(26) | 0 | 0 | 0 | 0 | 0
167 | [6 empty] | 167 | 0 | 0 | 90-9(26) | 0 | 0 | 0 | 0 | 0
168 | [6 empty] | 168 | 0 | 0 | 90-9(26) | 0 | 0 | 0 | 0 | 0
169 | [6 empty] | 169 | 0 | 0 | 90-9(26) | 0 | 0 | 0 | 0 | 0
170 | [6 empty] | 170 | 0 | 0 | 90-9(26) | 0 | 0 | 0 | 0 | 0
171 | [6 empty] | 171 | 0 | 0 | 90-9(26) | 0 | 0 | 0 | 0 | 0
172 | [6 empty] | 172 | 0 | 0 | 90-9(26) | 0 | 0 | 0 | 0 | 0
173 | [6 empty] | 173 | 0 | 0 | 90-9(26) | 0 | 0 | 0 | 0 | 0
174 | [6 empty] | 174 | 0 | 0 | 90-9(26) | 0 | 0 | 0 | 0 | 0
175 | [6 empty] | 175 | 0 | 0 | 90-9(26) | 0 | 0 | 0 | 0 | 0
176 | [6 empty] | 176 | 0 | 0 | 90-9(26) | 0 | 0 | 0 | 0 | 0
177 | [6 empty] | 177 | 0 | 0 | 90-9(26) | 0 | 0 | 0 | 0 | 0
178 | [6 empty] | 178 | 0 | 0 | 90-9(26) | 0 | 0 | 0 | 0 | 0
179 | [6 empty] | 179 | 0 | 0 | 90-9(26) | 0 | 0 | 0 | 0 | 0
180 | [6 empty] | 180 | 0 | 0 | 90-9(26) | 0 | 0 | 0 | 0 | 0
181 | [6 empty] | 181 | 0 | 0 | 90-9(26) | 0 | 0 | 0 | 0 | 0
182 | [6 empty] | 182 | 0 | 0 | 90-9(26) | 0 | 0 | 0 | 0 | 0
183 | [6 empty] | 183 | 0 | 0 | 90-9(26) | 0 | 0 | 0 | 0 | 0
184 | [6 empty] | 184 | 0 | 0 | 90-9(26) | 0 | 0 | 0 | 0 | 0
185 | [6 empty] | 185 | 0 | 0 | 90-9(26) | 0 | 0 | 0 | 0 | 0
186 | [6 empty] | 186 | 0 | 0 | 90-9(26) | 0 | 0 | 0 | 0 | 0
187 | [6 empty] | 187 | 0 | 0 | 90-9(26) | 0 | 0 | 0 | 0 | 0
188 | [6 empty] | 188 | 0 | 0 | 90-9(26) | 0 | 0 | 0 | 0 | 0
189 | [6 empty] | 189 | 0 | 0 | 90-9(26) | 0 | 0 | 0 | 0 | 0
190 | [6 empty] | 190 | 0 | 0 | 90-9(26) | 0 | 0 | 0 | 0 | 0
191 | [6 empty] | 191 | 0 | 0 | 90-9(26) | 0 | 0 | 0 | 0 | 0
192 | [6 empty] | 192 | 0 | 0 | 90-9(26) | 0 | 0 | 0 | 0 | 0
193 | [6 empty] | 193 | 0 | 0 | 90-9(26) | 0 | 0 | 0 | 0 | 0
194 | [6 empty] | 194 | 0 | 0 | 90-9(26) | 0 | 0 | 0 | 0 | 0
195 | [6 empty] | 195 | 0 | 0 | 90-9(26) | 0 | 0 | 0 | 0 | 0
196 | [6 empty] | 196 | 0 | 0 | 90-9(26) | 0 | 0 | 0 | 0 | 0
197 | [6 empty] | 197 | 0 | 0 | 90-9(26) | 0 | 0 | 0 | 0 | 0
198 | [6 empty] | 198 | 0 | 0 | 90-9(26) | 0 | 0 | 0 | 0 | 0
199 | [6 empty] | 199 | 0 | 0 | 90-9(26) | 0 | 0 | 0 | 0 | 0
200 | [6 empty] | 200 | 0 | 0 | 90-9(26) | 0 | 0 | 0 | 0 | 0

## GPS точки Заріччя (2)
Номер планшету
90-8(25)
Таблица для заполнення *** СТРОГО ДО ОБРАЗЦА | [6 empty] | №п/п | Номер вузла | Висотна відмітка | Номер планшету | Координати точок |  | Висотна відмітка центра люка колодязя Z, м | Глибина залягання водопровідної мережі, м* | Висотна відмітка низу або лотка труби, м**
| X | Y | Z | Номер вузла | Відмітка | Відмітка низу |  |  |  |  | X | Y
1 |  |  |  | В25-1 | 177,82 | 175,45 | 1 | В25-1 | 177,82 | 90-8(25) | 0 | 0 | 177,82 | 2.37 | 175,45
2 |  |  |  | В25-2 | 177,58 |  | 2 | В25-2 | 177,58 | 90-8(25) | 0 | 0 | 177,58 | 177.58 | 0
3 |  |  |  | В25-3 | 177,07 | 175,25 | 3 | В25-3 | 177,07 | 90-8(25) | 0 | 0 | 177,07 | 1.82 | 175,25
4 |  |  |  | В25-4 | 177,56 | 175,58 | 4 | В25-4 | 177,56 | 90-8(25) | 0 | 0 | 177,56 | 1.98 | 175,58
5 |  |  |  | В25-5 | 177,89 | 175,09 | 5 | В25-5 | 177,89 | 90-8(25) | 0 | 0 | 177,89 | 2.8 | 175,09
6 |  |  |  | В25-6 | 177,44 | 176,45 | 6 | В25-6 | 177,44 | 90-8(25) | 0 | 0 | 177,44 | 0.99 | 176,45
7 |  |  |  | В25-7 | 177,49 | 176,49 | 7 | В25-7 | 177,49 | 90-8(25) | 0 | 0 | 177,49 | 1 | 176,49
8 |  |  |  | В25-8 | 176,97 | 175,15 | 8 | В25-8 | 176,97 | 90-8(25) | 0 | 0 | 176,97 | 1.82 | 175,15
9 |  |  |  | В25-9 | 176,90 | 175,10 | 9 | В25-9 | 176,90 | 90-8(25) | 0 | 0 | 176,90 | 1.8 | 175,10
10 |  |  |  | В25-10 | 177,09 | 175,20 | 10 | В25-10 | 177,09 | 90-8(25) | 0 | 0 | 177,09 | 1.89 | 175,20
11 |  |  |  | В25-11 | 177,24 | 175,30 | 11 | В25-11 | 177,24 | 90-8(25) | 0 | 0 | 177,24 | 1.94 | 175,30
12 |  |  |  | В25-12 | 177,24 | 175,42 | 12 | В25-12 | 177,24 | 90-8(25) | 0 | 0 | 177,24 | 1.82 | 175,42
13 |  |  |  | В25-13 | 177,32 | 175,25 | 13 | В25-13 | 177,32 | 90-8(25) | 0 | 0 | 177,32 | 2.07 | 175,25
14 |  |  |  | В25-14 | 177,03 | 175,29 | 14 | В25-14 | 177,03 | 90-8(25) | 0 | 0 | 177,03 | 1.74 | 175,29
15 |  |  |  | В25-15 | 176,23 | 174,28 | 15 | В25-15 | 176,23 | 90-8(25) | 0 | 0 | 176,23 | 1.95 | 174,28
16 |  |  |  | В25-16 | 175,69 | 174,12 | 16 | В25-16 | 175,69 | 90-8(25) | 0 | 0 | 175,69 | 1.57 | 174,12
17 |  |  |  | В25-17 | 175,43 | 172,86 | 17 | В25-17 | 175,43 | 90-8(25) | 0 | 0 | 175,43 | 2.57 | 172,86
18 |  |  |  | В25-18 | 175,49 | 172,89 | 18 | В25-18 | 175,49 | 90-8(25) | 0 | 0 | 175,49 | 2.6 | 172,89
19 |  |  |  | В25-19 | 175,11 | 173,01 | 19 | В25-19 | 175,11 | 90-8(25) | 0 | 0 | 175,11 | 2.1 | 173,01
20 |  |  |  | В25-20 | 175,34 | 173,49 | 20 | В25-20 | 175,34 | 90-8(25) | 0 | 0 | 175,34 | 1.85 | 173,49
21 |  |  |  | В25-21 | 175,21 | 173,33 | 21 | В25-21 | 175,21 | 90-8(25) | 0 | 0 | 175,21 | 1.88 | 173,33
22 |  |  |  | В25-22 | 175,25 | 173,30 | 22 | В25-22 | 175,25 | 90-8(25) | 0 | 0 | 175,25 | 1.95 | 173,30
23 |  |  |  | В25-23 | 174,68 | 172,90 | 23 | В25-23 | 174,68 | 90-8(25) | 0 | 0 | 174,68 | 1.78 | 172,90
24 |  |  |  | В25-24 | 176,07 | 173,93 | 24 | В25-24 | 176,07 | 90-8(25) | 0 | 0 | 176,07 | 2.14 | 173,93
25 |  |  |  | В25-25 | 175,63 | 173,90 | 25 | В25-25 | 175,63 | 90-8(25) | 0 | 0 | 175,63 | 1.73 | 173,90
26 |  |  |  | В25-26 | 176,08 | 174,08 | 26 | В25-26 | 176,08 | 90-8(25) | 0 | 0 | 176,08 | 2 | 174,08
27 |  |  |  | В25-27 | 174,58 | 172,15 | 27 | В25-27 | 174,58 | 90-8(25) | 0 | 0 | 174,58 | 2.43 | 172,15
28 |  |  |  | В25-28 | 174,50 | 172,10 | 28 | В25-28 | 174,50 | 90-8(25) | 0 | 0 | 174,50 | 2.4 | 172,10
29 |  |  |  | В25-29 | 174,64 | 172,10 | 29 | В25-29 | 174,64 | 90-8(25) | 0 | 0 | 174,64 | 2.54 | 172,10
30 |  |  |  | В25-30 | 174,66 | 172,08 | 30 | В25-30 | 174,66 | 90-8(25) | 0 | 0 | 174,66 | 2.58 | 172,08
31 |  |  |  | В25-31 | 174,58 | 172,56 | 31 | В25-31 | 174,58 | 90-8(25) | 0 | 0 | 174,58 | 2.02 | 172,56
32 |  |  |  | В25-32 | 174,39 | 172,28 | 32 | В25-32 | 174,39 | 90-8(25) | 0 | 0 | 174,39 | 2.11 | 172,28
33 |  |  |  | В25-33 | 174,27 | 172,25 | 33 | В25-33 | 174,27 | 90-8(25) | 0 | 0 | 174,27 | 2.02 | 172,25
34 |  |  |  | В25-34 | 174,47 | 172,70 | 34 | В25-34 | 174,47 | 90-8(25) | 0 | 0 | 174,47 | 1.77 | 172,70
35 |  |  |  | В25-35 | 174,67 | 172,94 | 35 | В25-35 | 174,67 | 90-8(25) | 0 | 0 | 174,67 | 1.73 | 172,94
36 |  |  |  | В25-36 | 174,54 | 172,63 | 36 | В25-36 | 174,54 | 90-8(25) | 0 | 0 | 174,54 | 1.91 | 172,63
37 |  |  |  | В25-37 | 174,96 | 172,95 | 37 | В25-37 | 174,96 | 90-8(25) | 0 | 0 | 174,96 | 2.01 | 172,95
38 |  |  |  | В25-38 | 175,42 | 173,62 | 38 | В25-38 | 175,42 | 90-8(25) | 0 | 0 | 175,42 | 1.8 | 173,62
39 |  |  |  | В25-39 | 175,47 | 173,63 | 39 | В25-39 | 175,47 | 90-8(25) | 0 | 0 | 175,47 | 1.84 | 173,63
40 |  |  |  | В25-40 | 175,51 | 173,58 | 40 | В25-40 | 175,51 | 90-8(25) | 0 | 0 | 175,51 | 1.93 | 173,58
41 |  |  |  | В25-41 | 175,71 | 173,34 | 41 | В25-41 | 175,71 | 90-8(25) | 0 | 0 | 175,71 | 2.37 | 173,34
42 |  |  |  | В25-42 | 175,66 | 173,85 | 42 | В25-42 | 175,66 | 90-8(25) | 0 | 0 | 175,66 | 1.81 | 173,85
43 |  |  |  | В25-43 | 175,65 | 173,83 | 43 | В25-43 | 175,65 | 90-8(25) | 0 | 0 | 175,65 | 1.82 | 173,83
44 |  |  |  | В25-44 | 175,64 | 173,81 | 44 | В25-44 | 175,64 | 90-8(25) | 0 | 0 | 175,64 | 1.83 | 173,81
45 |  |  |  | В25-45 | 175,50 | 173,58 | 45 | В25-45 | 175,50 | 90-8(25) | 0 | 0 | 175,50 | 1.92 | 173,58
46 |  |  |  | В25-46 | 175,29 | 173,48 | 46 | В25-46 | 175,29 | 90-8(25) | 0 | 0 | 175,29 | 1.81 | 173,48
47 |  |  |  | В25-47 | 174,88 | 172,80 | 47 | В25-47 | 174,88 | 90-8(25) | 0 | 0 | 174,88 | 2.08 | 172,80
48 |  |  |  | В25-48 | 174,85 | 172,75 | 48 | В25-48 | 174,85 | 90-8(25) | 0 | 0 | 174,85 | 2.1 | 172,75
49 |  |  |  | В25-49 | 174,58 | 172,70 | 49 | В25-49 | 174,58 | 90-8(25) | 0 | 0 | 174,58 | 1.88 | 172,70
50 |  |  |  | В25-50 | 174,68 | 172,70 | 50 | В25-50 | 174,68 | 90-8(25) | 0 | 0 | 174,68 | 1.98 | 172,70
51 |  |  |  | В25-51 | 170,82 | 168,86 | 51 | В25-51 | 170,82 | 90-8(25) | 0 | 0 | 170,82 | 1.96 | 168,86
52 |  |  |  | В25-52 | 171,21 | 169,21 | 52 | В25-52 | 171,21 | 90-8(25) | 0 | 0 | 171,21 | 2 | 169,21
53 |  |  |  | В25-53 | 171,39 | 169,52 | 53 | В25-53 | 171,39 | 90-8(25) | 0 | 0 | 171,39 | 1.87 | 169,52
54 |  |  |  | В25-54 | 171,55 | 169,56 | 54 | В25-54 | 171,55 | 90-8(25) | 0 | 0 | 171,55 | 1.99 | 169,56
55 |  |  |  | В25-55 | 171,51 | 169,60 | 55 | В25-55 | 171,51 | 90-8(25) | 0 | 0 | 171,51 | 1.91 | 169,60
56 |  |  |  | В25-56 | 175,43 | 173,53 | 56 | В25-56 | 175,43 | 90-8(25) | 0 | 0 | 175,43 | 1.9 | 173,53
57 |  |  |  | В25-57 | 175,71 | 173,22 | 57 | В25-57 | 175,71 | 90-8(25) | 0 | 0 | 175,71 | 2.49 | 173,22
58 |  |  |  | В25-58 | 175,60 | 173,56 | 58 | В25-58 | 175,60 | 90-8(25) | 0 | 0 | 175,60 | 2.04 | 173,56
59 |  |  |  | В25-59 | 176,00 | 173,61 | 59 | В25-59 | 176,00 | 90-8(25) | 0 | 0 | 176,00 | 2.39 | 173,61
60 |  |  |  | В25-60 | 175,98 | 174,10 | 60 | В25-60 | 175,98 | 90-8(25) | 0 | 0 | 175,98 | 1.88 | 174,10
61 |  |  |  | В25-61 | 175,95 | 174,15 | 61 | В25-61 | 175,95 | 90-8(25) | 0 | 0 | 175,95 | 1.8 | 174,15
62 |  |  |  | В25-62 | 175,56 | 173,21 | 62 | В25-62 | 175,56 | 90-8(25) | 0 | 0 | 175,56 | 2.35 | 173,21
63 |  |  |  | В25-63 | 175,55 | 174,55 | 63 | В25-63 | 175,55 | 90-8(25) | 0 | 0 | 175,55 | 1 | 174,55
64 |  |  |  | В25-64 | 175,27 | 173,10 | 64 | В25-64 | 175,27 | 90-8(25) | 0 | 0 | 175,27 | 2.17 | 173,10
65 |  |  |  | В25-65 | 175,32 | 173,42 | 65 | В25-65 | 175,32 | 90-8(25) | 0 | 0 | 175,32 | 1.9 | 173,42
66 |  |  |  | В25-66 | 175,14 | 173,26 | 66 | В25-66 | 175,14 | 90-8(25) | 0 | 0 | 175,14 | 1.88 | 173,26
67 |  |  |  | В25-67 | 175,14 | 173,33 | 67 | В25-67 | 175,14 | 90-8(25) | 0 | 0 | 175,14 | 1.81 | 173,33
68 |  |  |  | В25-68 | 175,37 | 173,54 | 68 | В25-68 | 175,37 | 90-8(25) | 0 | 0 | 175,37 | 1.83 | 173,54
69 |  |  |  | В25-69 | 175,32 | 174,00 | 69 | В25-69 | 175,32 | 90-8(25) | 0 | 0 | 175,32 | 1.32 | 174,00
70 |  |  |  | В25-70 | 175,63 | 173,60 | 70 | В25-70 | 175,63 | 90-8(25) | 0 | 0 | 175,63 | 2.03 | 173,60
71 |  |  |  | В25-71 | 175,81 | 174,00 | 71 | В25-71 | 175,81 | 90-8(25) | 0 | 0 | 175,81 | 1.81 | 174,00
72 |  |  |  | В25-72 | 175,61 | 173,76 | 72 | В25-72 | 175,61 | 90-8(25) | 0 | 0 | 175,61 | 1.85 | 173,76
73 |  |  |  | В25-73 | 175,78 | 174,02 | 73 | В25-73 | 175,78 | 90-8(25) | 0 | 0 | 175,78 | 1.76 | 174,02
74 |  |  |  | В25-74 | 175,60 | 173,77 | 74 | В25-74 | 175,60 | 90-8(25) | 0 | 0 | 175,60 | 1.83 | 173,77
75 |  |  |  | В25-75 | 175,06 | 172,98 | 75 | В25-75 | 175,06 | 90-8(25) | 0 | 0 | 175,06 | 2.08 | 172,98
76 |  |  |  | В25-76 | 175,00 | 172,94 | 76 | В25-76 | 175,00 | 90-8(25) | 0 | 0 | 175,00 | 2.06 | 172,94
77 |  |  |  | В25-77 | 174,93 | 172,90 | 77 | В25-77 | 174,93 | 90-8(25) | 0 | 0 | 174,93 | 2.03 | 172,90
78 |  |  |  | В25-78 | 174,63 | 172,60 | 78 | В25-78 | 174,63 | 90-8(25) | 0 | 0 | 174,63 | 2.03 | 172,60
79 |  |  |  | В25-79 | 173,85 | 172,10 | 79 | В25-79 | 173,85 | 90-8(25) | 0 | 0 | 173,85 | 1.75 | 172,10
80 |  |  |  | В25-80 | 173,82 | 172,03 | 80 | В25-80 | 173,82 | 90-8(25) | 0 | 0 | 173,82 | 1.79 | 172,03
81 |  |  |  | В25-81 | 173,51 | 171,81 | 81 | В25-81 | 173,51 | 90-8(25) | 0 | 0 | 173,51 | 1.7 | 171,81
82 |  |  |  | В25-82 | 173,32 | 171,75 | 82 | В25-82 | 173,32 | 90-8(25) | 0 | 0 | 173,32 | 1.57 | 171,75
83 |  |  |  | В25-83 | 171,40 | 169,35 | 83 | В25-83 | 171,40 | 90-8(25) | 0 | 0 | 171,40 | 2.05 | 169,35
84 |  |  |  | В25-84 | 171,36 | 169,34 | 84 | В25-84 | 171,36 | 90-8(25) | 0 | 0 | 171,36 | 2.02 | 169,34
85 |  |  |  | В25-85 | 170,85 | 168,90 | 85 | В25-85 | 170,85 | 90-8(25) | 0 | 0 | 170,85 | 1.95 | 168,90
86 |  |  |  | В25-86 | 171,06 | 169,00 | 86 | В25-86 | 171,06 | 90-8(25) | 0 | 0 | 171,06 | 2.06 | 169,00
87 |  |  |  | В25-87 | 171,13 | 168,83 | 87 | В25-87 | 171,13 | 90-8(25) | 0 | 0 | 171,13 | 2.3 | 168,83
88 |  |  |  | В25-88 | 170,91 | 168,90 | 88 | В25-88 | 170,91 | 90-8(25) | 0 | 0 | 170,91 | 2.01 | 168,90
89 |  |  |  | В25-89 | 171,78 | 170,00 | 89 | В25-89 | 171,78 | 90-8(25) | 0 | 0 | 171,78 | 1.78 | 170,00
90 |  |  |  | В25-90 | 172,05 | 170,01 | 90 | В25-90 | 172,05 | 90-8(25) | 0 | 0 | 172,05 | 2.04 | 170,01
91 |  |  |  | В25-91 | 171,92 | 170,12 | 91 | В25-91 | 171,92 | 90-8(25) | 0 | 0 | 171,92 | 1.8 | 170,12
92 |  |  |  | В25-92 | 172,01 | 169,95 | 92 | В25-92 | 172,01 | 90-8(25) | 0 | 0 | 172,01 | 2.06 | 169,95
93 |  |  |  | В25-93 | 172,75 | 169,93 | 93 | В25-93 | 172,75 | 90-8(25) | 0 | 0 | 172,75 | 2.82 | 169,93
94 |  |  |  | В25-94 | 172,95 | 171,00 | 94 | В25-94 | 172,95 | 90-8(25) | 0 | 0 | 172,95 | 1.95 | 171,00
95 |  |  |  | В25-95 | 173,00 | 171,70 | 95 | В25-95 | 173,00 | 90-8(25) | 0 | 0 | 173,00 | 1.3 | 171,70
96 |  |  |  | В25-96 | 175,92 | 170,82 | 96 | В25-96 | 175,92 | 90-8(25) | 0 | 0 | 175,92 | 5.1 | 170,82
97 |  |  |  | В25-97 | 172,60 | 170,60 | 97 | В25-97 | 172,60 | 90-8(25) | 0 | 0 | 172,60 | 2 | 170,60
98 |  |  |  | В25-98 | 172,41 | 170,55 | 98 | В25-98 | 172,41 | 90-8(25) | 0 | 0 | 172,41 | 1.86 | 170,55
99 |  |  |  | В25-99 | 175,90 | 173,90 | 99 | В25-99 | 175,90 | 90-8(25) | 0 | 0 | 175,90 | 2 | 173,90
100 |  |  |  | В25-100 | 175,95 | 173,96 | 100 | В25-100 | 175,95 | 90-8(25) | 0 | 0 | 175,95 | 1.99 | 173,96
101 |  |  |  | В25-101 | 175,91 | 174,80 | 101 | В25-101 | 175,91 | 90-8(25) | 0 | 0 | 175,91 | 1.11 | 174,80
102 |  |  |  | В25-102 | 175,76 | 174,26 | 102 | В25-102 | 175,76 | 90-8(25) | 0 | 0 | 175,76 | 1.5 | 174,26
103 |  |  |  | В25-103 | 176,02 | 174,08 | 103 | В25-103 | 176,02 | 90-8(25) | 0 | 0 | 176,02 | 1.94 | 174,08
104 |  |  |  | В25-104 | 176,00 | 174,05 | 104 | В25-104 | 176,00 | 90-8(25) | 0 | 0 | 176,00 | 1.95 | 174,05
105 |  |  |  | В25-105 | 176,00 | 174,00 | 105 | В25-105 | 176,00 | 90-8(25) | 0 | 0 | 176,00 | 2 | 174,00
106 |  |  |  | В25-106 | 176,12 | 174,34 | 106 | В25-106 | 176,12 | 90-8(25) | 0 | 0 | 176,12 | 1.78 | 174,34
107 |  |  |  | В25-107 | 176,23 | 174,37 | 107 | В25-107 | 176,23 | 90-8(25) | 0 | 0 | 176,23 | 1.86 | 174,37
108 |  |  |  | В25-108 | 175,53 | 174,00 | 108 | В25-108 | 175,53 | 90-8(25) | 0 | 0 | 175,53 | 1.53 | 174,00
109 |  |  |  | В25-109 | 175,60 | 174,35 | 109 | В25-109 | 175,60 | 90-8(25) | 0 | 0 | 175,60 | 1.25 | 174,35
110 |  |  |  | В25-110 | 175,34 | 173,34 | 110 | В25-110 | 175,34 | 90-8(25) | 0 | 0 | 175,34 | 2 | 173,34
111 |  |  |  | В25-111 | 175,21 | 173,00 | 111 | В25-111 | 175,21 | 90-8(25) | 0 | 0 | 175,21 | 2.21 | 173,00
112 |  |  |  | В25-112 | 175,16 | 173,08 | 112 | В25-112 | 175,16 | 90-8(25) | 0 | 0 | 175,16 | 2.08 | 173,08
113 |  |  |  | В25-113 | 176,10 | 174,13 | 113 | В25-113 | 176,10 | 90-8(25) | 0 | 0 | 176,10 | 1.97 | 174,13
114 |  |  |  | В25-114 | 176,10 | 174,27 | 114 | В25-114 | 176,10 | 90-8(25) | 0 | 0 | 176,10 | 1.83 | 174,27
115 |  |  |  | В25-115 | 175,97 | 174,21 | 115 | В25-115 | 175,97 | 90-8(25) | 0 | 0 | 175,97 | 1.76 | 174,21
116 |  |  |  | В25-116 | 176,16 | 174,11 | 116 | В25-116 | 176,16 | 90-8(25) | 0 | 0 | 176,16 | 2.05 | 174,11
117 |  |  |  | В25-117 | 175,91 | 174,85 | 117 | В25-117 | 175,91 | 90-8(25) | 0 | 0 | 175,91 | 1.06 | 174,85
118 |  |  |  | В25-118 | 175,70 | 174,18 | 118 | В25-118 | 175,70 | 90-8(25) | 0 | 0 | 175,70 | 1.52 | 174,18
119 |  |  |  | В25-119 | 175,12 | 173,27 | 119 | В25-119 | 175,12 | 90-8(25) | 0 | 0 | 175,12 | 1.85 | 173,27
120 |  |  |  | В25-120 | 175,65 | 173,66 | 120 | В25-120 | 175,65 | 90-8(25) | 0 | 0 | 175,65 | 1.99 | 173,66
121 |  |  |  | В25-121 | 174,64 | 173,00 | 121 | В25-121 | 174,64 | 90-8(25) | 0 | 0 | 174,64 | 1.64 | 173,00
122 |  |  |  | В25-122 | 174,36 | 172,40 | 122 | В25-122 | 174,36 | 90-8(25) | 0 | 0 | 174,36 | 1.96 | 172,40
123 |  |  |  | В25-123 | 173,86 | 172,41 | 123 | В25-123 | 173,86 | 90-8(25) | 0 | 0 | 173,86 | 1.45 | 172,41
124 |  |  |  | В25-124 | 173,90 | 172,50 | 124 | В25-124 | 173,90 | 90-8(25) | 0 | 0 | 173,90 | 1.4 | 172,50
125 |  |  |  | В25-125 | 173,98 | 172,95 | 125 | В25-125 | 173,98 | 90-8(25) | 0 | 0 | 173,98 | 1.03 | 172,95
126 |  |  |  | В25-126 | 173,97 | 172,93 | 126 | В25-126 | 173,97 | 90-8(25) | 0 | 0 | 173,97 | 1.04 | 172,93
127 |  |  |  | В25-127 | 174,46 | 172,50 | 127 | В25-127 | 174,46 | 90-8(25) | 0 | 0 | 174,46 | 1.96 | 172,50
128 |  |  |  | В25-128 | 173,88 | 172,14 | 128 | В25-128 | 173,88 | 90-8(25) | 0 | 0 | 173,88 | 1.74 | 172,14
129 |  |  |  | В25-129 | 170,85 | 168,95 | 129 | В25-129 | 170,85 | 90-8(25) | 0 | 0 | 170,85 | 1.9 | 168,95
130 |  |  |  | В25-130 | 168,82 | 167,03 | 130 | В25-130 | 168,82 | 90-8(25) | 0 | 0 | 168,82 | 1.79 | 167,03
131 |  |  |  | В25-131 | 167,80 | 166,12 | 131 | В25-131 | 167,80 | 90-8(25) | 0 | 0 | 167,80 | 1.68 | 166,12
132 |  |  |  | В25-132 | 167,79 | 166,19 | 132 | В25-132 | 167,79 | 90-8(25) | 0 | 0 | 167,79 | 1.6 | 166,19
133 |  |  |  | В25-133 | 167,17 | 165,17 | 133 | В25-133 | 167,17 | 90-8(25) | 0 | 0 | 167,17 | 2 | 165,17
134 |  |  |  | В25-134 | 167,61 | 165,47 | 134 | В25-134 | 167,61 | 90-8(25) | 0 | 0 | 167,61 | 2.14 | 165,47
135 |  |  |  | В25-135 | 172,34 | 170,74 | 135 | В25-135 | 172,34 | 90-8(25) | 0 | 0 | 172,34 | 1.6 | 170,74
136 |  |  |  | В25-136 | 171,98 | 170,39 | 136 | В25-136 | 171,98 | 90-8(25) | 0 | 0 | 171,98 | 1.59 | 170,39
137 |  |  |  | В25-137 | 175,57 | 173,68 | 137 | В25-137 | 175,57 | 90-8(25) | 0 | 0 | 175,57 | 1.89 | 173,68
138 |  |  |  | В25-138 | 175,54 | 173,84 | 138 | В25-138 | 175,54 | 90-8(25) | 0 | 0 | 175,54 | 1.7 | 173,84
139 |  |  |  | В25-139 | 175,54 | 173,89 | 139 | В25-139 | 175,54 | 90-8(25) | 0 | 0 | 175,54 | 1.65 | 173,89
140 |  |  |  | В25-140 | 175,42 | 173,58 | 140 | В25-140 | 175,42 | 90-8(25) | 0 | 0 | 175,42 | 1.84 | 173,58
141 |  |  |  | В25-141 | 175,28 | 173,87 | 141 | В25-141 | 175,28 | 90-8(25) | 0 | 0 | 175,28 | 1.41 | 173,87
142 |  |  |  | В25-142 | 175,63 | 174,09 | 142 | В25-142 | 175,63 | 90-8(25) | 0 | 0 | 175,63 | 1.54 | 174,09
143 |  |  |  | В25-143 | 175,25 | 173,05 | 143 | В25-143 | 175,25 | 90-8(25) | 0 | 0 | 175,25 | 2.2 | 173,05
144 |  |  |  | В25-144 | 175,21 | 172,83 | 144 | В25-144 | 175,21 | 90-8(25) | 0 | 0 | 175,21 | 2.38 | 172,83
145 |  |  |  | В25-145 | 174,89 | 173,12 | 145 | В25-145 | 174,89 | 90-8(25) | 0 | 0 | 174,89 | 1.77 | 173,12
146 |  |  |  | В25-146 | 174,01 | 173,04 | 146 | В25-146 | 174,01 | 90-8(25) | 0 | 0 | 174,01 | 0.97 | 173,04
147 |  |  |  | В25-147 | 174,09 | 172,85 | 147 | В25-147 | 174,09 | 90-8(25) | 0 | 0 | 174,09 | 1.24 | 172,85
148 |  |  |  | В25-148 | 174,83 | 173,28 | 148 | В25-148 | 174,83 | 90-8(25) | 0 | 0 | 174,83 | 1.55 | 173,28
149 |  |  |  | В25-149 | 175,67 | 173,01 | 149 | В25-149 | 175,67 | 90-8(25) | 0 | 0 | 175,67 | 2.66 | 173,01
150 |  |  |  | В25-150 | 174,58 | 172,68 | 150 | В25-150 | 174,58 | 90-8(25) | 0 | 0 | 174,58 | 1.9 | 172,68
151 |  |  |  | В25-151 | 175,11 | 173,20 | 151 | В25-151 | 175,11 | 90-8(25) | 0 | 0 | 175,11 | 1.91 | 173,20
152 |  |  |  | В25-152 | 174,48 | 172,90 | 152 | В25-152 | 174,48 | 90-8(25) | 0 | 0 | 174,48 | 1.58 | 172,90
153 |  |  |  | В25-153 | 174,44 | 172,84 | 153 | В25-153 | 174,44 | 90-8(25) | 0 | 0 | 174,44 | 1.6 | 172,84
154 |  |  |  | В25-154 | 174,14 | 172,15 | 154 | В25-154 | 174,14 | 90-8(25) | 0 | 0 | 174,14 | 1.99 | 172,15
155 |  |  |  | В25-155 | 173,98 | 172,01 | 155 | В25-155 | 173,98 | 90-8(25) | 0 | 0 | 173,98 | 1.97 | 172,01
156 |  |  |  | В25-156 | 173,78 | 171,96 | 156 | В25-156 | 173,78 | 90-8(25) | 0 | 0 | 173,78 | 1.82 | 171,96
157 |  |  |  | В25-157 | 173,76 | 171,94 | 157 | В25-157 | 173,76 | 90-8(25) | 0 | 0 | 173,76 | 1.82 | 171,94
158 |  |  |  | В25-158 | 173,67 | 171,72 | 158 | В25-158 | 173,67 | 90-8(25) | 0 | 0 | 173,67 | 1.95 | 171,72
159 |  |  |  | В25-159 | 173,58 | 171,69 | 159 | В25-159 | 173,58 | 90-8(25) | 0 | 0 | 173,58 | 1.89 | 171,69
160 |  |  |  | В25-160 | 173,53 | 171,65 | 160 | В25-160 | 173,53 | 90-8(25) | 0 | 0 | 173,53 | 1.88 | 171,65
161 |  |  |  | В25-161 | 173,55 | 171,64 | 161 | В25-161 | 173,55 | 90-8(25) | 0 | 0 | 173,55 | 1.91 | 171,64
162 |  |  |  | В25-162 | 173,39 | 171,37 | 162 | В25-162 | 173,39 | 90-8(25) | 0 | 0 | 173,39 | 2.02 | 171,37
163 |  |  |  | В25-163 | 173,46 | 171,39 | 163 | В25-163 | 173,46 | 90-8(25) | 0 | 0 | 173,46 | 2.07 | 171,39
164 |  |  |  | В25-164 | 173,21 | 171,34 | 164 | В25-164 | 173,21 | 90-8(25) | 0 | 0 | 173,21 | 1.87 | 171,34
165 |  |  |  | В25-165 | 173,15 | 171,24 | 165 | В25-165 | 173,15 | 90-8(25) | 0 | 0 | 173,15 | 1.91 | 171,24
166 |  |  |  | В25-166 | 173,03 | 170,83 | 166 | В25-166 | 173,03 | 90-8(25) | 0 | 0 | 173,03 | 2.2 | 170,83
167 |  |  |  | В25-167 | 172,92 | 170,95 | 167 | В25-167 | 172,92 | 90-8(25) | 0 | 0 | 172,92 | 1.97 | 170,95
168 |  |  |  | В25-168 | 172,91 | 170,91 | 168 | В25-168 | 172,91 | 90-8(25) | 0 | 0 | 172,91 | 2 | 170,91
169 |  |  |  | В25-169 | 172,90 | 170,89 | 169 | В25-169 | 172,90 | 90-8(25) | 0 | 0 | 172,90 | 2.01 | 170,89
170 |  |  |  | В25-170 | 172,86 | 170,58 | 170 | В25-170 | 172,86 | 90-8(25) | 0 | 0 | 172,86 | 2.28 | 170,58
171 |  |  |  | В25-171 | 172,55 | 170,23 | 171 | В25-171 | 172,55 | 90-8(25) | 0 | 0 | 172,55 | 2.32 | 170,23
172 |  |  |  | В25-172 | 172,62 | 170,25 | 172 | В25-172 | 172,62 | 90-8(25) | 0 | 0 | 172,62 | 2.37 | 170,25
173 |  |  |  | В25-173 | 172,31 | 170,49 | 173 | В25-173 | 172,31 | 90-8(25) | 0 | 0 | 172,31 | 1.82 | 170,49
174 |  |  |  | В25-174 | 169,21 | 167,20 | 174 | В25-174 | 169,21 | 90-8(25) | 0 | 0 | 169,21 | 2.01 | 167,20
175 |  |  |  | В25-175 | 168,04 | 166,07 | 175 | В25-175 | 168,04 | 90-8(25) | 0 | 0 | 168,04 | 1.97 | 166,07
176 |  |  |  | В25-176 | 168,11 | 166,01 | 176 | В25-176 | 168,11 | 90-8(25) | 0 | 0 | 168,11 | 2.1 | 166,01
177 |  |  |  | В25-177 | 167,94 | 165,90 | 177 | В25-177 | 167,94 | 90-8(25) | 0 | 0 | 167,94 | 2.04 | 165,90
178 |  |  |  | В25-178 | 168,32 | 166,01 | 178 | В25-178 | 168,32 | 90-8(25) | 0 | 0 | 168,32 | 2.31 | 166,01
179 |  |  |  | В25-179 | 167,74 | 166,67 | 179 | В25-179 | 167,74 | 90-8(25) | 0 | 0 | 167,74 | 1.07 | 166,67
180 |  |  |  | В25-180 | 167,70 | 165,56 | 180 | В25-180 | 167,70 | 90-8(25) | 0 | 0 | 167,70 | 2.14 | 165,56
181 |  |  |  | В25-181 | 166,80 | 163,80 | 181 | В25-181 | 166,80 | 90-8(25) | 0 | 0 | 166,80 | 3 | 163,80
182 |  |  |  | В25-182 | 166,64 | 164,52 | 182 | В25-182 | 166,64 | 90-8(25) | 0 | 0 | 166,64 | 2.12 | 164,52
183 |  |  |  | В25-183 | 166,52 | 164,29 | 183 | В25-183 | 166,52 | 90-8(25) | 0 | 0 | 166,52 | 2.23 | 164,29
184 |  |  |  | В25-184 | 167,13 | 165,13 | 184 | В25-184 | 167,13 | 90-8(25) | 0 | 0 | 167,13 | 2 | 165,13
185 |  |  |  | В25-185 | 169,03 | 167,06 | 185 | В25-185 | 169,03 | 90-8(25) | 0 | 0 | 169,03 | 1.97 | 167,06
186 |  |  |  | В25-186 | 169,66 | 167,71 | 186 | В25-186 | 169,66 | 90-8(25) | 0 | 0 | 169,66 | 1.95 | 167,71
187 |  |  |  | В25-187 | 170,22 | 169,87 | 187 | В25-187 | 170,22 | 90-8(25) | 0 | 0 | 170,22 | 0.35 | 169,87
188 |  |  |  | В25-188 | 171,36 | 169,11 | 188 | В25-188 | 171,36 | 90-8(25) | 0 | 0 | 171,36 | 2.25 | 169,11
189 |  |  |  | В25-189 | 171,40 | 169,10 | 189 | В25-189 | 171,40 | 90-8(25) | 0 | 0 | 171,40 | 2.3 | 169,10
190 |  |  |  | В25-190 | 175,70 | 174,10 | 190 | В25-190 | 175,70 | 90-8(25) | 0 | 0 | 175,70 | 1.6 | 174,10
191 |  |  |  | В25-191 | 175,17 | 173,27 | 191 | В25-191 | 175,17 | 90-8(25) | 0 | 0 | 175,17 | 1.9 | 173,27
192 |  |  |  | В25-192 | 175,11 | 173,34 | 192 | В25-192 | 175,11 | 90-8(25) | 0 | 0 | 175,11 | 1.77 | 173,34
193 |  |  |  | В25-193 | 175,78 | 173,28 | 193 | В25-193 | 175,78 | 90-8(25) | 0 | 0 | 175,78 | 2.5 | 173,28
194 |  |  |  | В25-194 | 175,05 | 173,25 | 194 | В25-194 | 175,05 | 90-8(25) | 0 | 0 | 175,05 | 1.8 | 173,25
195 |  |  |  | В25-195 | 175,07 | 173,26 | 195 | В25-195 | 175,07 | 90-8(25) | 0 | 0 | 175,07 | 1.81 | 173,26
196 |  |  |  | В25-196 | 175,15 | 173,25 | 196 | В25-196 | 175,15 | 90-8(25) | 0 | 0 | 175,15 | 1.9 | 173,25
197 |  |  |  | В25-197 | 174,53 | 173,08 | 197 | В25-197 | 174,53 | 90-8(25) | 0 | 0 | 174,53 | 1.45 | 173,08
198 |  |  |  | В25-198 | 174,30 | 172,28 | 198 | В25-198 | 174,30 | 90-8(25) | 0 | 0 | 174,30 | 2.02 | 172,28
199 |  |  |  | В25-199 | 174,44 | 172,69 | 199 | В25-199 | 174,44 | 90-8(25) | 0 | 0 | 174,44 | 1.75 | 172,69
200 |  |  |  | В25-200 | 175,37 | 173,64 | 200 | В25-200 | 175,37 | 90-8(25) | 0 | 0 | 175,37 | 1.73 | 173,64

## GPS точки Заріччя
Номер планшету
90-7(24)
Таблица для заполнення *** СТРОГО ДО ОБРАЗЦА | [6 empty] | №п/п | Номер вузла | Висотна відмітка | Номер планшету | Координати точок |  | Висотна відмітка центра люка колодязя Z, м | Глибина залягання водопровідної мережі, м* | Висотна відмітка низу або лотка труби, м**
| X | Y | Z | Номер вузла | Відмітка | Відмітка низу |  |  |  |  | X | Y
1 |  |  |  | В24-201 | 177,74 | 176,14 | 1 | В24-201 | 177,74 | 90-7(24) | 0 | 0 | 177,74 | 1.6 | 176,14
2 |  |  |  | В24-202 | 177,80 | 175,78 | 2 | В24-202 | 177,80 | 90-7(24) | 0 | 0 | 177,80 | 2.02 | 175,78
3 |  |  |  | В24-203 | 177,35 | 175,32 | 3 | В24-203 | 177,35 | 90-7(24) | 0 | 0 | 177,35 | 2.03 | 175,32
4 |  |  |  | В24-204 | 177,28 | 175,20 | 4 | В24-204 | 177,28 | 90-7(24) | 0 | 0 | 177,28 | 2.08 | 175,20
5 |  |  |  | В24-205 | 177,24 | 175,16 | 5 | В24-205 | 177,24 | 90-7(24) | 0 | 0 | 177,24 | 2.08 | 175,16
6 |  |  |  | В24-206 | 177,60 | 174,90 | 6 | В24-206 | 177,60 | 90-7(24) | 0 | 0 | 177,60 | 2.7 | 174,90
7 |  |  |  | В24-207 | 177,86 | 176,41 | 7 | В24-207 | 177,86 | 90-7(24) | 0 | 0 | 177,86 | 1.45 | 176,41
8 |  |  |  | В24-208 | 176,95 | 175,32 | 8 | В24-208 | 176,95 | 90-7(24) | 0 | 0 | 176,95 | 1.63 | 175,32
9 |  |  |  | В24-209 | 177,44 | 175,33 | 9 | В24-209 | 177,44 | 90-7(24) | 0 | 0 | 177,44 | 2.11 | 175,33
10 |  |  |  | В24-210 | 177,88 | 175,82 | 10 | В24-210 | 177,88 | 90-7(24) | 0 | 0 | 177,88 | 2.06 | 175,82
11 |  |  |  | В24-211 | 177,85 | 175,72 | 11 | В24-211 | 177,85 | 90-7(24) | 0 | 0 | 177,85 | 2.13 | 175,72
12 |  |  |  | В24-212 | 179,90 | 175,82 | 12 | В24-212 | 179,90 | 90-7(24) | 0 | 0 | 179,90 | 4.08 | 175,82
13 |  |  |  | В24-213 | 180,07 | 175,95 | 13 | В24-213 | 180,07 | 90-7(24) | 0 | 0 | 180,07 | 4.12 | 175,95
14 |  |  |  | В24-214 | 176,62 | 175,32 | 14 | В24-214 | 176,62 | 90-7(24) | 0 | 0 | 176,62 | 1.3 | 175,32
15 |  |  |  | В24-215 | 175,04 | 172,89 | 15 | В24-215 | 175,04 | 90-7(24) | 0 | 0 | 175,04 | 2.15 | 172,89
16 |  |  |  | В24-216 | 175,70 | 172,48 | 16 | В24-216 | 175,70 | 90-7(24) | 0 | 0 | 175,70 | 3.22 | 172,48
17 |  |  |  | В24-217 | 175,65 | 176,45 | 17 | В24-217 | 175,65 | 90-7(24) | 0 | 0 | 175,65 | -0.8 | 176,45
18 |  |  |  | В24-218 | 175,27 | 173,38 | 18 | В24-218 | 175,27 | 90-7(24) | 0 | 0 | 175,27 | 1.89 | 173,38
19 |  |  |  | В24-219 | 175,13 | 173,10 | 19 | В24-219 | 175,13 | 90-7(24) | 0 | 0 | 175,13 | 2.03 | 173,10
20 |  |  |  | В24-220 | 175,38 | 173,30 | 20 | В24-220 | 175,38 | 90-7(24) | 0 | 0 | 175,38 | 2.08 | 173,30
21 |  |  |  | В24-221 | 175,34 | 173,30 | 21 | В24-221 | 175,34 | 90-7(24) | 0 | 0 | 175,34 | 2.04 | 173,30
22 |  |  |  | В24-222 | 175,14 | 173,13 | 22 | В24-222 | 175,14 | 90-7(24) | 0 | 0 | 175,14 | 2.01 | 173,13
23 |  |  |  | В24-223 | 175,34 | 173,41 | 23 | В24-223 | 175,34 | 90-7(24) | 0 | 0 | 175,34 | 1.93 | 173,41
24 |  |  |  | В24-224 | 175,19 | 173,19 | 24 | В24-224 | 175,19 | 90-7(24) | 0 | 0 | 175,19 | 2 | 173,19
25 |  |  |  | В24-225 | 174,89 | 172,88 | 25 | В24-225 | 174,89 | 90-7(24) | 0 | 0 | 174,89 | 2.01 | 172,88
26 |  |  |  | В24-226 | 175,14 | 173,12 | 26 | В24-226 | 175,14 | 90-7(24) | 0 | 0 | 175,14 | 2.02 | 173,12
27 |  |  |  | В24-227 | 175,30 | 173,03 | 27 | В24-227 | 175,30 | 90-7(24) | 0 | 0 | 175,30 | 2.27 | 173,03
28 |  |  |  | В24-228 | 175,13 | 173,06 | 28 | В24-228 | 175,13 | 90-7(24) | 0 | 0 | 175,13 | 2.07 | 173,06
29 |  |  |  | В24-229 | 175,95 | 173,25 | 29 | В24-229 | 175,95 | 90-7(24) | 0 | 0 | 175,95 | 2.7 | 173,25
30 |  |  |  | В24-230 | 175,94 | 173,20 | 30 | В24-230 | 175,94 | 90-7(24) | 0 | 0 | 175,94 | 2.74 | 173,20
31 |  |  |  | В24-231 | 175,75 | 173,20 | 31 | В24-231 | 175,75 | 90-7(24) | 0 | 0 | 175,75 | 2.55 | 173,20
32 |  |  |  | В24-232 | 175,05 | 173,15 | 32 | В24-232 | 175,05 | 90-7(24) | 0 | 0 | 175,05 | 1.9 | 173,15
33 |  |  |  | В24-233 | 175,91 | 174,10 | 33 | В24-233 | 175,91 | 90-7(24) | 0 | 0 | 175,91 | 1.81 | 174,10
34 |  |  |  | В24-234 | 175,84 | 174,12 | 34 | В24-234 | 175,84 | 90-7(24) | 0 | 0 | 175,84 | 1.72 | 174,12
35 |  |  |  | В24-235 | 176,30 | 173,80 | 35 | В24-235 | 176,30 | 90-7(24) | 0 | 0 | 176,30 | 2.5 | 173,80
36 |  |  |  | В24-236 | 176,27 | 174,46 | 36 | В24-236 | 176,27 | 90-7(24) | 0 | 0 | 176,27 | 1.81 | 174,46
37 |  |  |  | В24-237 | 176,27 | 173,77 | 37 | В24-237 | 176,27 | 90-7(24) | 0 | 0 | 176,27 | 2.5 | 173,77
38 |  |  |  | В24-238 | 176,25 | 173,75 | 38 | В24-238 | 176,25 | 90-7(24) | 0 | 0 | 176,25 | 2.5 | 173,75
39 |  |  |  | В24-239 | 176,24 | 173,71 | 39 | В24-239 | 176,24 | 90-7(24) | 0 | 0 | 176,24 | 2.53 | 173,71
40 |  |  |  | В24-240 | 176,31 | 174,05 | 40 | В24-240 | 176,31 | 90-7(24) | 0 | 0 | 176,31 | 2.26 | 174,05
41 |  |  |  | В24-241 | 176,45 | 174,15 | 41 | В24-241 | 176,45 | 90-7(24) | 0 | 0 | 176,45 | 2.3 | 174,15
42 |  |  |  | В24-242 | 176,44 | 174,24 | 42 | В24-242 | 176,44 | 90-7(24) | 0 | 0 | 176,44 | 2.2 | 174,24
43 |  |  |  | В24-243 | 177,02 | 174,92 | 43 | В24-243 | 177,02 | 90-7(24) | 0 | 0 | 177,02 | 2.1 | 174,92
44 |  |  |  | В24-244 | 176,55 | 174,43 | 44 | В24-244 | 176,55 | 90-7(24) | 0 | 0 | 176,55 | 2.12 | 174,43
45 |  |  |  | В24-245 | 176,66 | 174,41 | 45 | В24-245 | 176,66 | 90-7(24) | 0 | 0 | 176,66 | 2.25 | 174,41
46 |  |  |  | В24-246 | 176,69 | 174,37 | 46 | В24-246 | 176,69 | 90-7(24) | 0 | 0 | 176,69 | 2.32 | 174,37
47 |  |  |  | В24-247 | 176,65 | 174,35 | 47 | В24-247 | 176,65 | 90-7(24) | 0 | 0 | 176,65 | 2.3 | 174,35
48 |  |  |  | В24-248 | 176,75 | 175,40 | 48 | В24-248 | 176,75 | 90-7(24) | 0 | 0 | 176,75 | 1.35 | 175,40
49 |  |  |  | В24-249 | 176,81 | 175,37 | 49 | В24-249 | 176,81 | 90-7(24) | 0 | 0 | 176,81 | 1.44 | 175,37
50 |  |  |  | В24-250 | 177,33 | 175,41 | 50 | В24-250 | 177,33 | 90-7(24) | 0 | 0 | 177,33 | 1.92 | 175,41
51 |  |  |  | В24-251 | 177,33 | 175,40 | 51 | В24-251 | 177,33 | 90-7(24) | 0 | 0 | 177,33 | 1.93 | 175,40
52 |  |  |  | В24-252 | 177,31 | 175,42 | 52 | В24-252 | 177,31 | 90-7(24) | 0 | 0 | 177,31 | 1.89 | 175,42
53 |  |  |  | В24-253 | 177,30 | 175,48 | 53 | В24-253 | 177,30 | 90-7(24) | 0 | 0 | 177,30 | 1.82 | 175,48
54 |  |  |  | В24-254 | 177,35 | 175,40 | 54 | В24-254 | 177,35 | 90-7(24) | 0 | 0 | 177,35 | 1.95 | 175,40
55 |  |  |  | В24-255 | 177,34 | 175,42 | 55 | В24-255 | 177,34 | 90-7(24) | 0 | 0 | 177,34 | 1.92 | 175,42
56 |  |  |  | В24-256 | 177,35 | 175,41 | 56 | В24-256 | 177,35 | 90-7(24) | 0 | 0 | 177,35 | 1.94 | 175,41
57 |  |  |  | В24-257 | 177,78 | 175,50 | 57 | В24-257 | 177,78 | 90-7(24) | 0 | 0 | 177,78 | 2.28 | 175,50
58 |  |  |  | В24-258 | 177,78 | 175,82 | 58 | В24-258 | 177,78 | 90-7(24) | 0 | 0 | 177,78 | 1.96 | 175,82
59 |  |  |  | В24-259 | 177,87 | 175,63 | 59 | В24-259 | 177,87 | 90-7(24) | 0 | 0 | 177,87 | 2.24 | 175,63
60 |  |  |  | В24-260 | 178,12 | 176,01 | 60 | В24-260 | 178,12 | 90-7(24) | 0 | 0 | 178,12 | 2.11 | 176,01
61 |  |  |  | В24-261 | 177,52 | 175,63 | 61 | В24-261 | 177,52 | 90-7(24) | 0 | 0 | 177,52 | 1.89 | 175,63
62 |  |  |  | В24-262 | 177,87 | 175,63 | 62 | В24-262 | 177,87 | 90-7(24) | 0 | 0 | 177,87 | 2.24 | 175,63
63 |  |  |  | В24-263 | 178,00 | 175,90 | 63 | В24-263 | 178,00 | 90-7(24) | 0 | 0 | 178,00 | 2.1 | 175,90
64 |  |  |  | В24-264 | 177,90 | 175,89 | 64 | В24-264 | 177,90 | 90-7(24) | 0 | 0 | 177,90 | 2.01 | 175,89
65 |  |  |  | В24-265 | 177,84 | 175,31 | 65 | В24-265 | 177,84 | 90-7(24) | 0 | 0 | 177,84 | 2.53 | 175,31
66 |  |  |  | В24-266 | 177,96 | 176,19 | 66 | В24-266 | 177,96 | 90-7(24) | 0 | 0 | 177,96 | 1.77 | 176,19
67 |  |  |  | В24-267 | 177,97 | 176,20 | 67 | В24-267 | 177,97 | 90-7(24) | 0 | 0 | 177,97 | 1.77 | 176,20
68 |  |  |  | В24-268 | 177,90 | 175,20 | 68 | В24-268 | 177,90 | 90-7(24) | 0 | 0 | 177,90 | 2.7 | 175,20
69 |  |  |  | В24-269 | 177,24 | 175,17 | 69 | В24-269 | 177,24 | 90-7(24) | 0 | 0 | 177,24 | 2.07 | 175,17
70 |  |  |  | В24-270 | 177,82 | 175,82 | 70 | В24-270 | 177,82 | 90-7(24) | 0 | 0 | 177,82 | 2 | 175,82
71 |  |  |  | В24-271 | 178,07 | 176,00 | 71 | В24-271 | 178,07 | 90-7(24) | 0 | 0 | 178,07 | 2.07 | 176,00
72 |  |  |  | В24-272 | 178,03 | 175,50 | 72 | В24-272 | 178,03 | 90-7(24) | 0 | 0 | 178,03 | 2.53 | 175,50
73 |  |  |  | В24-273 | 177,96 | 175,46 | 73 | В24-273 | 177,96 | 90-7(24) | 0 | 0 | 177,96 | 2.5 | 175,46
74 |  |  |  | В24-274 | 177,50 | 175,49 | 74 | В24-274 | 177,50 | 90-7(24) | 0 | 0 | 177,50 | 2.01 | 175,49
75 |  |  |  | В24-275 | 177,79 | 176,09 | 75 | В24-275 | 177,79 | 90-7(24) | 0 | 0 | 177,79 | 1.7 | 176,09
76 |  |  |  | В24-276 | 177,92 | 175,45 | 76 | В24-276 | 177,92 | 90-7(24) | 0 | 0 | 177,92 | 2.47 | 175,45
77 |  |  |  | В24-277 | 180,34 | 178,28 | 77 | В24-277 | 180,34 | 90-7(24) | 0 | 0 | 180,34 | 2.06 | 178,28
78 |  |  |  | В24-278 | 179,16 | 178,31 | 78 | В24-278 | 179,16 | 90-7(24) | 0 | 0 | 179,16 | 0.85 | 178,31
79 |  |  |  | В24-279 | 180,21 | 178,18 | 79 | В24-279 | 180,21 | 90-7(24) | 0 | 0 | 180,21 | 2.03 | 178,18
80 |  |  |  | В24-280 | 179,53 | 178,15 | 80 | В24-280 | 179,53 | 90-7(24) | 0 | 0 | 179,53 | 1.38 | 178,15
81 |  |  |  | В24-281 | 179,27 | 177,37 | 81 | В24-281 | 179,27 | 90-7(24) | 0 | 0 | 179,27 | 1.9 | 177,37
82 |  |  |  | В24-282 | 180,07 | 178,05 | 82 | В24-282 | 180,07 | 90-7(24) | 0 | 0 | 180,07 | 2.02 | 178,05
83 |  |  |  | В24-283 | 179,54 | 177,69 | 83 | В24-283 | 179,54 | 90-7(24) | 0 | 0 | 179,54 | 1.85 | 177,69
84 |  |  |  | В24-284 | 179,28 | 176,63 | 84 | В24-284 | 179,28 | 90-7(24) | 0 | 0 | 179,28 | 2.65 | 176,63
85 |  |  |  | В24-285 | 179,14 | 176,57 | 85 | В24-285 | 179,14 | 90-7(24) | 0 | 0 | 179,14 | 2.57 | 176,57
86 |  |  |  | В24-286 | 179,13 | 176,41 | 86 | В24-286 | 179,13 | 90-7(24) | 0 | 0 | 179,13 | 2.72 | 176,41
87 |  |  |  | В24-287 | 179,24 | 177,21 | 87 | В24-287 | 179,24 | 90-7(24) | 0 | 0 | 179,24 | 2.03 | 177,21
88 |  |  |  | В24-288 | 179,28 | 177,18 | 88 | В24-288 | 179,28 | 90-7(24) | 0 | 0 | 179,28 | 2.1 | 177,18
89 |  |  |  | В24-289 | 179,97 | 177,19 | 89 | В24-289 | 179,97 | 90-7(24) | 0 | 0 | 179,97 | 2.78 | 177,19
90 |  |  |  | В24-290 | 179,88 | 177,18 | 90 | В24-290 | 179,88 | 90-7(24) | 0 | 0 | 179,88 | 2.7 | 177,18
91 |  |  |  | В24-291 | 179,57 | 177,15 | 91 | В24-291 | 179,57 | 90-7(24) | 0 | 0 | 179,57 | 2.42 | 177,15
92 |  |  |  | В24-292 | 179,47 | 176,70 | 92 | В24-292 | 179,47 | 90-7(24) | 0 | 0 | 179,47 | 2.77 | 176,70
93 |  |  |  | В24-293 | 179,20 | 176,47 | 93 | В24-293 | 179,20 | 90-7(24) | 0 | 0 | 179,20 | 2.73 | 176,47
94 |  |  |  | В24-294 | 179,22 | 176,45 | 94 | В24-294 | 179,22 | 90-7(24) | 0 | 0 | 179,22 | 2.77 | 176,45
95 |  |  |  | В24-295 | 178,93 | 175,88 | 95 | В24-295 | 178,93 | 90-7(24) | 0 | 0 | 178,93 | 3.05 | 175,88
96 |  |  |  | В24-296 | 179,02 | 175,90 | 96 | В24-296 | 179,02 | 90-7(24) | 0 | 0 | 179,02 | 3.12 | 175,90
97 |  |  |  | В24-297 | 178,97 | 175,89 | 97 | В24-297 | 178,97 | 90-7(24) | 0 | 0 | 178,97 | 3.08 | 175,89
98 |  |  |  | В24-298 | 178,78 | 175,76 | 98 | В24-298 | 178,78 | 90-7(24) | 0 | 0 | 178,78 | 3.02 | 175,76
99 |  |  |  | В24-299 | 178,82 | 175,65 | 99 | В24-299 | 178,82 | 90-7(24) | 0 | 0 | 178,82 | 3.17 | 175,65
100 |  |  |  | В24-300 | 178,80 | 175,75 | 100 | В24-300 | 178,80 | 90-7(24) | 0 | 0 | 178,80 | 3.05 | 175,75
101 |  |  |  | В24-301 | 178,77 | 175,60 | 101 | В24-301 | 178,77 | 90-7(24) | 0 | 0 | 178,77 | 3.17 | 175,60
102 |  |  |  | В24-302 | 178,73 | 175,60 | 102 | В24-302 | 178,73 | 90-7(24) | 0 | 0 | 178,73 | 3.13 | 175,60
103 |  |  |  | В24-303 | 178,70 | 176,07 | 103 | В24-303 | 178,70 | 90-7(24) | 0 | 0 | 178,70 | 2.63 | 176,07
104 |  |  |  | В24-304 | 178,28 | 176,05 | 104 | В24-304 | 178,28 | 90-7(24) | 0 | 0 | 178,28 | 2.23 | 176,05
105 |  |  |  | В24-305 | 178,01 | 175,87 | 105 | В24-305 | 178,01 | 90-7(24) | 0 | 0 | 178,01 | 2.14 | 175,87
106 |  |  |  | В24-306 | 177,44 | 175,65 | 106 | В24-306 | 177,44 | 90-7(24) | 0 | 0 | 177,44 | 1.79 | 175,65
107 |  |  |  | В24-307 | 177,45 | 178,64 | 107 | В24-307 | 177,45 | 90-7(24) | 0 | 0 | 177,45 | -1.19 | 178,64
108 |  |  |  | В24-308 | 176,82 | 175,12 | 108 | В24-308 | 176,82 | 90-7(24) | 0 | 0 | 176,82 | 1.7 | 175,12
109 |  |  |  | В24-309 | 176,71 | 175,88 | 109 | В24-309 | 176,71 | 90-7(24) | 0 | 0 | 176,71 | 0.83 | 175,88
110 |  |  |  | В24-310 | 178,25 | 176,04 | 110 | В24-310 | 178,25 | 90-7(24) | 0 | 0 | 178,25 | 2.21 | 176,04
111 |  |  |  | В24-311 | 178,22 | 176,01 | 111 | В24-311 | 178,22 | 90-7(24) | 0 | 0 | 178,22 | 2.21 | 176,01
112 |  |  |  | В24-312 | 177,18 | 175,95 | 112 | В24-312 | 177,18 | 90-7(24) | 0 | 0 | 177,18 | 1.23 | 175,95
113 |  |  |  | В24-313 | 177,20 | 175,85 | 113 | В24-313 | 177,20 | 90-7(24) | 0 | 0 | 177,20 | 1.35 | 175,85
114 |  |  |  | В24-314 | 177,34 | 175,68 | 114 | В24-314 | 177,34 | 90-7(24) | 0 | 0 | 177,34 | 1.66 | 175,68
115 |  |  |  | В24-315 | 177,30 | 175,64 | 115 | В24-315 | 177,30 | 90-7(24) | 0 | 0 | 177,30 | 1.66 | 175,64
116 |  |  |  | В24-316 | 177,28 | 175,62 | 116 | В24-316 | 177,28 | 90-7(24) | 0 | 0 | 177,28 | 1.66 | 175,62
117 |  |  |  | В24-317 | 176,65 | 175,60 | 117 | В24-317 | 176,65 | 90-7(24) | 0 | 0 | 176,65 | 1.05 | 175,60
118 |  |  |  | В24-318 | 177,19 | 175,58 | 118 | В24-318 | 177,19 | 90-7(24) | 0 | 0 | 177,19 | 1.61 | 175,58
119 |  |  |  | В24-319 | 177,13 | 175,54 | 119 | В24-319 | 177,13 | 90-7(24) | 0 | 0 | 177,13 | 1.59 | 175,54
120 |  |  |  | В24-320 | 177,05 | 175,51 | 120 | В24-320 | 177,05 | 90-7(24) | 0 | 0 | 177,05 | 1.54 | 175,51
121 |  |  |  | В24-321 | 177,01 | 175,45 | 121 | В24-321 | 177,01 | 90-7(24) | 0 | 0 | 177,01 | 1.56 | 175,45
122 |  |  |  | В24-322 | 177,67 | 175,69 | 122 | В24-322 | 177,67 | 90-7(24) | 0 | 0 | 177,67 | 1.98 | 175,69
123 |  |  |  | В24-323 | 177,57 | 175,02 | 123 | В24-323 | 177,57 | 90-7(24) | 0 | 0 | 177,57 | 2.55 | 175,02
124 |  |  |  | В24-324 | 177,34 | 175,06 | 124 | В24-324 | 177,34 | 90-7(24) | 0 | 0 | 177,34 | 2.28 | 175,06
125 |  |  |  | В24-325 | 177,52 | 175,02 | 125 | В24-325 | 177,52 | 90-7(24) | 0 | 0 | 177,52 | 2.5 | 175,02
126 |  |  |  | В24-326 | 177,44 | 175,04 | 126 | В24-326 | 177,44 | 90-7(24) | 0 | 0 | 177,44 | 2.4 | 175,04
127 |  |  |  | В24-327 | 177,10 | 175,02 | 127 | В24-327 | 177,10 | 90-7(24) | 0 | 0 | 177,10 | 2.08 | 175,02
128 |  |  |  | В24-328 | 177,05 | 175,00 | 128 | В24-328 | 177,05 | 90-7(24) | 0 | 0 | 177,05 | 2.05 | 175,00
129 |  |  |  | В24-329 | 176,36 | 174,48 | 129 | В24-329 | 176,36 | 90-7(24) | 0 | 0 | 176,36 | 1.88 | 174,48
130 |  |  |  | В24-330 | 176,32 | 174,16 | 130 | В24-330 | 176,32 | 90-7(24) | 0 | 0 | 176,32 | 2.16 | 174,16
131 |  |  |  | В24-331 | 176,19 | 174,34 | 131 | В24-331 | 176,19 | 90-7(24) | 0 | 0 | 176,19 | 1.85 | 174,34
132 |  |  |  | В24-332 | 176,19 | 174,41 | 132 | В24-332 | 176,19 | 90-7(24) | 0 | 0 | 176,19 | 1.78 | 174,41
133 |  |  |  | В24-333 | 175,99 | 174,20 | 133 | В24-333 | 175,99 | 90-7(24) | 0 | 0 | 175,99 | 1.79 | 174,20
134 |  |  |  | В24-334 | 176,20 | 174,41 | 134 | В24-334 | 176,20 | 90-7(24) | 0 | 0 | 176,20 | 1.79 | 174,41
135 |  |  |  | В24-335 | 176,10 | 174,41 | 135 | В24-335 | 176,10 | 90-7(24) | 0 | 0 | 176,10 | 1.69 | 174,41
136 |  |  |  | В24-336 | 176,12 | 174,32 | 136 | В24-336 | 176,12 | 90-7(24) | 0 | 0 | 176,12 | 1.8 | 174,32
137 |  |  |  | В24-337 | 176,21 | 174,29 | 137 | В24-337 | 176,21 | 90-7(24) | 0 | 0 | 176,21 | 1.92 | 174,29
138 |  |  |  | В24-338 | 176,34 | 174,30 | 138 | В24-338 | 176,34 | 90-7(24) | 0 | 0 | 176,34 | 2.04 | 174,30
139 |  |  |  | В24-339 | 176,31 | 174,56 | 139 | В24-339 | 176,31 | 90-7(24) | 0 | 0 | 176,31 | 1.75 | 174,56
140 |  |  |  | В24-340 | 176,34 | 174,43 | 140 | В24-340 | 176,34 | 90-7(24) | 0 | 0 | 176,34 | 1.91 | 174,43
141 |  |  |  | В24-341 | 176,44 | 174,37 | 141 | В24-341 | 176,44 | 90-7(24) | 0 | 0 | 176,44 | 2.07 | 174,37
142 |  |  |  | В24-342 | 176,23 | 174,21 | 142 | В24-342 | 176,23 | 90-7(24) | 0 | 0 | 176,23 | 2.02 | 174,21
143 |  |  |  | В24-343 | 176,17 | 174,36 | 143 | В24-343 | 176,17 | 90-7(24) | 0 | 0 | 176,17 | 1.81 | 174,36
144 |  |  |  | В24-344 | 176,12 | 173,93 | 144 | В24-344 | 176,12 | 90-7(24) | 0 | 0 | 176,12 | 2.19 | 173,93
145 |  |  |  | В24-345 | 176,03 | 174,44 | 145 | В24-345 | 176,03 | 90-7(24) | 0 | 0 | 176,03 | 1.59 | 174,44
146 |  |  |  | В24-346 | 176,24 | 174,21 | 146 | В24-346 | 176,24 | 90-7(24) | 0 | 0 | 176,24 | 2.03 | 174,21
147 |  |  |  | В24-347 | 175,69 | 174,01 | 147 | В24-347 | 175,69 | 90-7(24) | 0 | 0 | 175,69 | 1.68 | 174,01
148 |  |  |  | В24-348 | 176,30 | 174,20 | 148 | В24-348 | 176,30 | 90-7(24) | 0 | 0 | 176,30 | 2.1 | 174,20
149 |  |  |  | В24-349 | 177,07 | 174,03 | 149 | В24-349 | 177,07 | 90-7(24) | 0 | 0 | 177,07 | 3.04 | 174,03
150 |  |  |  | В24-350 | 177,00 | 175,00 | 150 | В24-350 | 177,00 | 90-7(24) | 0 | 0 | 177,00 | 2 | 175,00
151 |  |  |  | В24-351 | 176,13 | 174,39 | 151 | В24-351 | 176,13 | 90-7(24) | 0 | 0 | 176,13 | 1.74 | 174,39
152 |  |  |  | В24-352 | 175,96 | 174,46 | 152 | В24-352 | 175,96 | 90-7(24) | 0 | 0 | 175,96 | 1.5 | 174,46
153 |  |  |  | В24-353 | 175,94 | 174,26 | 153 | В24-353 | 175,94 | 90-7(24) | 0 | 0 | 175,94 | 1.68 | 174,26
154 |  |  |  | В24-354 | 176,01 | 174,96 | 154 | В24-354 | 176,01 | 90-7(24) | 0 | 0 | 176,01 | 1.05 | 174,96
155 |  |  |  | В24-355 | 174,89 | 173,82 | 155 | В24-355 | 174,89 | 90-7(24) | 0 | 0 | 174,89 | 1.07 | 173,82
156 |  |  |  | В24-356 | 175,41 | 173,40 | 156 | В24-356 | 175,41 | 90-7(24) | 0 | 0 | 175,41 | 2.01 | 173,40
157 |  |  |  | В24-357 | 176,05 | 174,24 | 157 | В24-357 | 176,05 | 90-7(24) | 0 | 0 | 176,05 | 1.81 | 174,24
158 |  |  |  | В24-358 | 176,02 | 175,25 | 158 | В24-358 | 176,02 | 90-7(24) | 0 | 0 | 176,02 | 0.77 | 175,25
159 |  |  |  | В24-359 | 176,09 | 174,03 | 159 | В24-359 | 176,09 | 90-7(24) | 0 | 0 | 176,09 | 2.06 | 174,03
160 |  |  |  | В24-360 | 176,15 | 174,05 | 160 | В24-360 | 176,15 | 90-7(24) | 0 | 0 | 176,15 | 2.1 | 174,05
161 |  |  |  | В24-361 | 175,95 | 173,90 | 161 | В24-361 | 175,95 | 90-7(24) | 0 | 0 | 175,95 | 2.05 | 173,90
162 |  |  |  | В24-362 | 175,90 | 173,92 | 162 | В24-362 | 175,90 | 90-7(24) | 0 | 0 | 175,90 | 1.98 | 173,92
163 |  |  |  | В24-363 | 177,58 | 175,67 | 163 | В24-363 | 177,58 | 90-7(24) | 0 | 0 | 177,58 | 1.91 | 175,67
164 |  |  |  | В24-364 | 177,63 | 175,60 | 164 | В24-364 | 177,63 | 90-7(24) | 0 | 0 | 177,63 | 2.03 | 175,60
165 |  |  |  | В24-365 | 177,61 | 175,61 | 165 | В24-365 | 177,61 | 90-7(24) | 0 | 0 | 177,61 | 2 | 175,61
166 |  |  |  | В24-366 | 177,31 | 175,37 | 166 | В24-366 | 177,31 | 90-7(24) | 0 | 0 | 177,31 | 1.94 | 175,37
167 |  |  |  | В24-367 | 178,06 | 176,05 | 167 | В24-367 | 178,06 | 90-7(24) | 0 | 0 | 178,06 | 2.01 | 176,05
168 |  |  |  | В24-368 | 177,34 | 176,32 | 168 | В24-368 | 177,34 | 90-7(24) | 0 | 0 | 177,34 | 1.02 | 176,32
169 |  |  |  | В24-369 | 177,33 | 176,32 | 169 | В24-369 | 177,33 | 90-7(24) | 0 | 0 | 177,33 | 1.01 | 176,32
170 |  |  |  | В24-370 | 178,01 | 176,00 | 170 | В24-370 | 178,01 | 90-7(24) | 0 | 0 | 178,01 | 2.01 | 176,00
171 |  |  |  | В24-371 | 176,53 | 174,50 | 171 | В24-371 | 176,53 | 90-7(24) | 0 | 0 | 176,53 | 2.03 | 174,50
172 |  |  |  | В24-372 | 178,80 | 177,21 | 172 | В24-372 | 178,80 | 90-7(24) | 0 | 0 | 178,80 | 1.59 | 177,21
173 |  |  |  | В24-373 | 179,58 | 177,88 | 173 | В24-373 | 179,58 | 90-7(24) | 0 | 0 | 179,58 | 1.7 | 177,88
174 |  |  |  | В24-374 | 179,33 | 177,31 | 174 | В24-374 | 179,33 | 90-7(24) | 0 | 0 | 179,33 | 2.02 | 177,31
175 |  |  |  | В24-375 | 179,60 | 177,50 | 175 | В24-375 | 179,60 | 90-7(24) | 0 | 0 | 179,60 | 2.1 | 177,50
176 |  |  |  | В24-376 | 179,77 | 177,47 | 176 | В24-376 | 179,77 | 90-7(24) | 0 | 0 | 179,77 | 2.3 | 177,47
177 |  |  |  | В24-377 | 179,14 | 177,43 | 177 | В24-377 | 179,14 | 90-7(24) | 0 | 0 | 179,14 | 1.71 | 177,43
178 |  |  |  | В24-378 | 179,49 | 177,40 | 178 | В24-378 | 179,49 | 90-7(24) | 0 | 0 | 179,49 | 2.09 | 177,40
179 |  |  |  | В24-379 | 177,40 | 175,50 | 179 | В24-379 | 177,40 | 90-7(24) | 0 | 0 | 177,40 | 1.9 | 175,50
180 |  |  |  | В24-380 | 177,06 | 176,17 | 180 | В24-380 | 177,06 | 90-7(24) | 0 | 0 | 177,06 | 0.89 | 176,17
181 |  |  |  | В24-381 | 176,96 | 174,51 | 181 | В24-381 | 176,96 | 90-7(24) | 0 | 0 | 176,96 | 2.45 | 174,51
182 | [6 empty] | 182 | 0 | 0 | 90-7(24) | 0 | 0 | 0 | 0 | 0
183 | [6 empty] | 183 | 0 | 0 | 90-7(24) | 0 | 0 | 0 | 0 | 0
184 | [6 empty] | 184 | 0 | 0 | 90-7(24) | 0 | 0 | 0 | 0 | 0
185 | [6 empty] | 185 | 0 | 0 | 90-7(24) | 0 | 0 | 0 | 0 | 0
186 | [6 empty] | 186 | 0 | 0 | 90-7(24) | 0 | 0 | 0 | 0 | 0
187 | [6 empty] | 187 | 0 | 0 | 90-7(24) | 0 | 0 | 0 | 0 | 0
188 | [6 empty] | 188 | 0 | 0 | 90-7(24) | 0 | 0 | 0 | 0 | 0
189 | [6 empty] | 189 | 0 | 0 | 90-7(24) | 0 | 0 | 0 | 0 | 0
190 | [6 empty] | 190 | 0 | 0 | 90-7(24) | 0 | 0 | 0 | 0 | 0
191 | [6 empty] | 191 | 0 | 0 | 90-7(24) | 0 | 0 | 0 | 0 | 0
192 | [6 empty] | 192 | 0 | 0 | 90-7(24) | 0 | 0 | 0 | 0 | 0
193 | [6 empty] | 193 | 0 | 0 | 90-7(24) | 0 | 0 | 0 | 0 | 0
194 | [6 empty] | 194 | 0 | 0 | 90-7(24) | 0 | 0 | 0 | 0 | 0
195 | [6 empty] | 195 | 0 | 0 | 90-7(24) | 0 | 0 | 0 | 0 | 0
196 | [6 empty] | 196 | 0 | 0 | 90-7(24) | 0 | 0 | 0 | 0 | 0
197 | [6 empty] | 197 | 0 | 0 | 90-7(24) | 0 | 0 | 0 | 0 | 0
198 | [6 empty] | 198 | 0 | 0 | 90-7(24) | 0 | 0 | 0 | 0 | 0
199 | [6 empty] | 199 | 0 | 0 | 90-7(24) | 0 | 0 | 0 | 0 | 0
200 | [6 empty] | 200 | 0 | 0 | 90-7(24) | 0 | 0 | 0 | 0 | 0

## 24-195-238
Інформаційна картка вузла водопровідної мережі ТОВ «БІЛОЦЕРКІВВОДА»
Номенклатурний номер вузла*: 24-195-238 |  |  |  |  | Схема розв’язки колодязя
Номер вузла |  | Номер планшета | Висотна відмітка центра люка колодязя, м | Примітки GPS точки
В24-238 |  | 90-7(24) | 176,25 | 173,75
Параметри водопровідної мережі**:
№ поз. трубопроводу | Глибина залягання, м | Діаметр трубопроводу, мм | Примітки
1 | 2.1 | 150 | чавун
2 |  | ПГ | на мережі
3 | 2.1 | 65
4
5
6
глибина залягання надається з урахуванням висоти кришки люка
Колодязь**:
Тип | Діаметр, м | Примітки
з/б | 1
Люк**:
Матеріал | Діаметр, м | Примітки
чавун | 0.63
Засувки**:
№ поз. трубопроводу | Діаметр засувки, мм | Положення відкр/закр | Примітки
1
2
3 | 32 | відкрит | до №164 по вул. Польовій
4
5
6
*- інформація надається представниками ТОВ «ЕКСПЕРТЦЕНТР»
**- заповнюються після отримання інформації представників ТОВ «БІЛОЦЕРКІВВОДА»
Типи колодязів: вузловий (приєднання), пожгідрант, вантуз, випуск води з трубопроводу
Представник ТОВ "ЕКСПЕРТЦЕНТР" _____________________________
Представник ТОВ "БІЛОЦЕРКІВВОДА" _____________________________
Ø 150
Ø 150
Ø 65

## 24-195-239
Інформаційна картка вузла водопровідної мережі ТОВ «БІЛОЦЕРКІВВОДА»
Номенклатурний номер вузла*: 24-195-239 |  |  |  |  | Схема розв’язки колодязя
Номер вузла |  | Номер планшета | Висотна відмітка центра люка колодязя, м | Примітки GPS точки
В24-239 |  | 90-7(24) | 176,24 | 173,71
Параметри водопровідної мережі**:
№ поз. трубопроводу | Глибина залягання, м | Діаметр трубопроводу, мм | Примітки
1 | 2.2 | 150 | чавун
2 | 2.2 | 32
3
4
5
6
глибина залягання надається з урахуванням висоти кришки люка
Колодязь**:
Тип | Діаметр, м | Примітки
цегл | 1
Люк**:
Матеріал | Діаметр, м | Примітки
чавун | 0.62
Засувки**:
№ поз. трубопроводу | Діаметр засувки, мм | Положення відкр/закр | Примітки
1
2 | 25 | відкрит | до №162 по вул. Польовій
3
4
5
6
*- інформація надається представниками ТОВ «ЕКСПЕРТЦЕНТР»
**- заповнюються після отримання інформації представників ТОВ «БІЛОЦЕРКІВВОДА»
Типи колодязів: вузловий (приєднання), пожгідрант, вантуз, випуск води з трубопроводу
Представник ТОВ "ЕКСПЕРТЦЕНТР" _____________________________
Представник ТОВ "БІЛОЦЕРКІВВОДА" _____________________________
Ø 150
Ø 150
Ø 32

## 25-195-137
Інформаційна картка вузла водопровідної мережі ТОВ «БІЛОЦЕРКІВВОДА»
Номенклатурний номер вузла*: 25-195-137 |  |  |  |  | Схема розв’язки колодязя
Номер вузла |  | Номер планшета | Висотна відмітка центра люка колодязя, м | Примітки GPS точки
В25-137 |  | 90-8(25) | 175,57 | 173,68
Параметри водопровідної мережі**:
№ поз. трубопроводу | Глибина залягання, м | Діаметр трубопроводу, мм | Примітки
1 | 2.1 | 150 | чавун
2 |  | ПГ | на мережі
3 | 2.1 | 32
4
5
6
глибина залягання надається з урахуванням висоти кришки люка
Колодязь**:
Тип | Діаметр, м | Примітки
з/б | 1
Люк**:
Матеріал | Діаметр, м | Примітки
чавун | 0.62
Засувки**:
№ поз. трубопроводу | Діаметр засувки, мм | Положення відкр/закр | Примітки
1
2
3 | 25 | відкрит | до №89 по вул. Польовій
4
5
6
*- інформація надається представниками ТОВ «ЕКСПЕРТЦЕНТР»
**- заповнюються після отримання інформації представників ТОВ «БІЛОЦЕРКІВВОДА»
Типи колодязів: вузловий (приєднання), пожгідрант, вантуз, випуск води з трубопроводу
Представник ТОВ "ЕКСПЕРТЦЕНТР" _____________________________
Представник ТОВ "БІЛОЦЕРКІВВОДА" _____________________________
Ø 150
Ø 150
Ø 32

## 25-195-137а
Інформаційна картка вузла водопровідної мережі ТОВ «БІЛОЦЕРКІВВОДА»
Номенклатурний номер вузла*: 25-195-137а |  |  |  |  | Схема розв’язки колодязя
Номер вузла |  | Номер планшета | Висотна відмітка центра люка колодязя, м | Примітки GPS точки
В25-137а |  | 90-8(25)
Параметри водопровідної мережі**:
№ поз. трубопроводу | Глибина залягання, м | Діаметр трубопроводу, мм | Примітки
1 | 2.1 | 150 | чавун
2 | 2.1 | 25
3 | 2.1 | 25
4
5
6
глибина залягання надається з урахуванням висоти кришки люка
Колодязь**:
Тип | Діаметр, м | Примітки
цегл | 1
Люк**:
Матеріал | Діаметр, м | Примітки
чавун | 0.62
Засувки**:
№ поз. трубопроводу | Діаметр засувки, мм | Положення відкр/закр | Примітки
1
2 | 25 | відкрит | до №114 по вул. Польовій
3 | 25 | відкрит | до №91 по вул. Польовій
4
5
6
*- інформація надається представниками ТОВ «ЕКСПЕРТЦЕНТР»
**- заповнюються після отримання інформації представників ТОВ «БІЛОЦЕРКІВВОДА»
Типи колодязів: вузловий (приєднання), пожгідрант, вантуз, випуск води з трубопроводу
Представник ТОВ "ЕКСПЕРТЦЕНТР" _____________________________
Представник ТОВ "БІЛОЦЕРКІВВОДА" _____________________________
Ø 150
Ø 150
Ø 25
Ø 25

## 25-195-137в
Інформаційна картка вузла водопровідної мережі ТОВ «БІЛОЦЕРКІВВОДА»
Номенклатурний номер вузла*: 25-195-137в |  |  |  |  | Схема розв’язки колодязя
Номер вузла |  | Номер планшета | Висотна відмітка центра люка колодязя, м | Примітки GPS точки
В25-137в |  | 90-8(25)
Параметри водопровідної мережі**:
№ поз. трубопроводу | Глибина залягання, м | Діаметр трубопроводу, мм | Примітки
1 | 2.1 | 150 | чавун
2 | 2.1 | 25
3 | 2.1 | 32
4
5
6
глибина залягання надається з урахуванням висоти кришки люка
Колодязь**:
Тип | Діаметр, м | Примітки
цегл | 1
Люк**:
Матеріал | Діаметр, м | Примітки
чавун | 0.62
Засувки**:
№ поз. трубопроводу | Діаметр засувки, мм | Положення відкр/закр | Примітки
1
2 | 25 | відкрит | до №116 по вул. Польовій
3 | 25 | відкрит | до №118 по вул. Польовій
4
5
6
*- інформація надається представниками ТОВ «ЕКСПЕРТЦЕНТР»
**- заповнюються після отримання інформації представників ТОВ «БІЛОЦЕРКІВВОДА»
Типи колодязів: вузловий (приєднання), пожгідрант, вантуз, випуск води з трубопроводу
Представник ТОВ "ЕКСПЕРТЦЕНТР" _____________________________
Представник ТОВ "БІЛОЦЕРКІВВОДА" _____________________________
Ø 150
Ø 150
Ø 32
Ø 25

## 25-195-137(1)
Інформаційна картка вузла водопровідної мережі ТОВ «БІЛОЦЕРКІВВОДА»
Номенклатурний номер вузла*: 25-195-137(1) |  |  |  |  | Схема розв’язки колодязя
Номер вузла |  | Номер планшета | Висотна відмітка центра люка колодязя, м | Примітки GPS точки
В25-137(1) |  | 90-8(25)
Параметри водопровідної мережі**:
№ поз. трубопроводу | Глибина залягання, м | Діаметр трубопроводу, мм | Примітки
1 | 2.2 | 150 | чавун
2 |  | ПГ | на мережі
3 | 2.2 | 25
4 | 2.2 | 32
5 | 2.2 | 40
6
глибина залягання надається з урахуванням висоти кришки люка
Колодязь**:
Тип | Діаметр, м | Примітки
з/б | 1.5
Люк**:
Матеріал | Діаметр, м | Примітки
чавун | 0.62
Засувки**:
№ поз. трубопроводу | Діаметр засувки, мм | Положення відкр/закр | Примітки
1 | 150 | відкрит
2
3 | 25 | відкрит | до №120 по вул. Польовій
4 | 25 | відкрит | до №122 по вул. Польовій
5 | 25 | відкрит | до №95 по вул. Польовій
6
*- інформація надається представниками ТОВ «ЕКСПЕРТЦЕНТР»
**- заповнюються після отримання інформації представників ТОВ «БІЛОЦЕРКІВВОДА»
Типи колодязів: вузловий (приєднання), пожгідрант, вантуз, випуск води з трубопроводу
Представник ТОВ "ЕКСПЕРТЦЕНТР" _____________________________
Представник ТОВ "БІЛОЦЕРКІВВОДА" _____________________________
Ø 150
Ø 150
Ø 25
Ø 40
Ø 32

## 25-195-137(2)
Інформаційна картка вузла водопровідної мережі ТОВ «БІЛОЦЕРКІВВОДА»
Номенклатурний номер вузла*: 25-195-137(2) |  |  |  |  | Схема розв’язки колодязя
Номер вузла |  | Номер планшета | Висотна відмітка центра люка колодязя, м | Примітки GPS точки
В25-137(2) |  | 90-8(25)
Параметри водопровідної мережі**:
№ поз. трубопроводу | Глибина залягання, м | Діаметр трубопроводу, мм | Примітки
1 | 2.1 | 150 | чавун
2 | 2.1 | 50
3
4
5
6
глибина залягання надається з урахуванням висоти кришки люка
Колодязь**:
Тип | Діаметр, м | Примітки
цегл | 1
Люк**:
Матеріал | Діаметр, м | Примітки
чавун | 0.62
Засувки**:
№ поз. трубопроводу | Діаметр засувки, мм | Положення відкр/закр | Примітки
1
2 | 50 | відкрит | до №97 по вул. Польовій
3
4
5
6
*- інформація надається представниками ТОВ «ЕКСПЕРТЦЕНТР»
**- заповнюються після отримання інформації представників ТОВ «БІЛОЦЕРКІВВОДА»
Типи колодязів: вузловий (приєднання), пожгідрант, вантуз, випуск води з трубопроводу
Представник ТОВ "ЕКСПЕРТЦЕНТР" _____________________________
Представник ТОВ "БІЛОЦЕРКІВВОДА" _____________________________
Ø 150
Ø 150
Ø 50

## 25-195-137(3)
Інформаційна картка вузла водопровідної мережі ТОВ «БІЛОЦЕРКІВВОДА»
Номенклатурний номер вузла*: 25-195-137(3) |  |  |  |  | Схема розв’язки колодязя
Номер вузла |  | Номер планшета | Висотна відмітка центра люка колодязя, м | Примітки GPS точки
В25-137(3) |  | 90-8(25)
Параметри водопровідної мережі**:
№ поз. трубопроводу | Глибина залягання, м | Діаметр трубопроводу, мм | Примітки
1 | 2.2 | 150 | чавун
2 | 2.2 | 32
3 | 2.2 | 32
4
5
6
глибина залягання надається з урахуванням висоти кришки люка
Колодязь**:
Тип | Діаметр, м | Примітки
цегл | 1
Люк**:
Матеріал | Діаметр, м | Примітки
чавун | 0.62
Засувки**:
№ поз. трубопроводу | Діаметр засувки, мм | Положення відкр/закр | Примітки
1
2 | 32 | відкрит | до №124 по вул. Польовій
3 | 32 | відкрит | до №99 по вул. Польовій
4
5
6
*- інформація надається представниками ТОВ «ЕКСПЕРТЦЕНТР»
**- заповнюються після отримання інформації представників ТОВ «БІЛОЦЕРКІВВОДА»
Типи колодязів: вузловий (приєднання), пожгідрант, вантуз, випуск води з трубопроводу
Представник ТОВ "ЕКСПЕРТЦЕНТР" _____________________________
Представник ТОВ "БІЛОЦЕРКІВВОДА" _____________________________
Ø 150
Ø 150
Ø 32
Ø 32

## 25-195-137(4)
Інформаційна картка вузла водопровідної мережі ТОВ «БІЛОЦЕРКІВВОДА»
Номенклатурний номер вузла*: 25-195-137(4) |  |  |  |  | Схема розв’язки колодязя
Номер вузла |  | Номер планшета | Висотна відмітка центра люка колодязя, м | Примітки GPS точки
В25-137(4) |  | 90-8(25)
Параметри водопровідної мережі**:
№ поз. трубопроводу | Глибина залягання, м | Діаметр трубопроводу, мм | Примітки
1 | 2.2 | 150 | чавун
2 | 2.2 | 25
3
4
5
6
глибина залягання надається з урахуванням висоти кришки люка
Колодязь**:
Тип | Діаметр, м | Примітки
цегл | 1
Люк**:
Матеріал | Діаметр, м | Примітки
чавун | 0.62
Засувки**:
№ поз. трубопроводу | Діаметр засувки, мм | Положення відкр/закр | Примітки
1
2 | 25 | відкрит | до №101 кв.1 по вул. Польовій
3
4
5
6
*- інформація надається представниками ТОВ «ЕКСПЕРТЦЕНТР»
**- заповнюються після отримання інформації представників ТОВ «БІЛОЦЕРКІВВОДА»
Типи колодязів: вузловий (приєднання), пожгідрант, вантуз, випуск води з трубопроводу
Представник ТОВ "ЕКСПЕРТЦЕНТР" _____________________________
Представник ТОВ "БІЛОЦЕРКІВВОДА" _____________________________
Ø 150
Ø 150
Ø 25

## 25-195-137(5)
Інформаційна картка вузла водопровідної мережі ТОВ «БІЛОЦЕРКІВВОДА»
Номенклатурний номер вузла*: 25-195-137(5) |  |  |  |  | Схема розв’язки колодязя
Номер вузла |  | Номер планшета | Висотна відмітка центра люка колодязя, м | Примітки GPS точки
В25-137(5) |  | 90-8(25)
Параметри водопровідної мережі**:
№ поз. трубопроводу | Глибина залягання, м | Діаметр трубопроводу, мм | Примітки
1 | 2.2 | 150 | чавун
2 | 2.2 | 40
3 | 2.2 | 32
4
5
6
глибина залягання надається з урахуванням висоти кришки люка
Колодязь**:
Тип | Діаметр, м | Примітки
цегл | 1
Люк**:
Матеріал | Діаметр, м | Примітки
чавун | 0.62
Засувки**:
№ поз. трубопроводу | Діаметр засувки, мм | Положення відкр/закр | Примітки
1
2 | 25 | відкрит | до №107 кв.2;3 по вул. Польовій
3 | 25 | відкрит | до №105 по вул. Польовій
4
5
6
*- інформація надається представниками ТОВ «ЕКСПЕРТЦЕНТР»
**- заповнюються після отримання інформації представників ТОВ «БІЛОЦЕРКІВВОДА»
Типи колодязів: вузловий (приєднання), пожгідрант, вантуз, випуск води з трубопроводу
Представник ТОВ "ЕКСПЕРТЦЕНТР" _____________________________
Представник ТОВ "БІЛОЦЕРКІВВОДА" _____________________________
Ø 150
Ø 150
Ø 32
Ø 40

## 25-195-137(6)
Інформаційна картка вузла водопровідної мережі ТОВ «БІЛОЦЕРКІВВОДА»
Номенклатурний номер вузла*: 25-195-137(6) |  |  |  |  | Схема розв’язки колодязя
Номер вузла |  | Номер планшета | Висотна відмітка центра люка колодязя, м | Примітки GPS точки
В25-137(6) |  | 90-8(25)
Параметри водопровідної мережі**:
№ поз. трубопроводу | Глибина залягання, м | Діаметр трубопроводу, мм | Примітки
1 | 2.1 | 150 | чавун
2 | 2.1 | 32
3 | 2.1 | 40
4
5
6
глибина залягання надається з урахуванням висоти кришки люка
Колодязь**:
Тип | Діаметр, м | Примітки
цегл | 1
Люк**:
Матеріал | Діаметр, м | Примітки
чавун | 0.62
Засувки**:
№ поз. трубопроводу | Діаметр засувки, мм | Положення відкр/закр | Примітки
1
2 | 25 | відкрит | до №134 по вул. Польовій
3 | 25 | відкрит | до №109 по вул. Польовій
4
5
6
*- інформація надається представниками ТОВ «ЕКСПЕРТЦЕНТР»
**- заповнюються після отримання інформації представників ТОВ «БІЛОЦЕРКІВВОДА»
Типи колодязів: вузловий (приєднання), пожгідрант, вантуз, випуск води з трубопроводу
Представник ТОВ "ЕКСПЕРТЦЕНТР" _____________________________
Представник ТОВ "БІЛОЦЕРКІВВОДА" _____________________________
Ø 150
Ø 150
Ø 32
Ø 40

## 25-195-137(7)
Інформаційна картка вузла водопровідної мережі ТОВ «БІЛОЦЕРКІВВОДА»
Номенклатурний номер вузла*: 25-195-137(7) |  |  |  |  | Схема розв’язки колодязя
Номер вузла |  | Номер планшета | Висотна відмітка центра люка колодязя, м | Примітки GPS точки
В25-137(7) |  | 90-8(25)
Параметри водопровідної мережі**:
№ поз. трубопроводу | Глибина залягання, м | Діаметр трубопроводу, мм | Примітки
1 | 2.1 | 150 | чавун
2 |  | ПГ | на мережі
3 | 2.1 | 20 | м/п
4
5
6
глибина залягання надається з урахуванням висоти кришки люка
Колодязь**:
Тип | Діаметр, м | Примітки
з/б | 1
Люк**:
Матеріал | Діаметр, м | Примітки
чавун | 0.62
Засувки**:
№ поз. трубопроводу | Діаметр засувки, мм | Положення відкр/закр | Примітки
1
2
3 | 20 | відкрит | до №107 кв.1 по вул. Польовій
4
5
6
*- інформація надається представниками ТОВ «ЕКСПЕРТЦЕНТР»
**- заповнюються після отримання інформації представників ТОВ «БІЛОЦЕРКІВВОДА»
Типи колодязів: вузловий (приєднання), пожгідрант, вантуз, випуск води з трубопроводу
Представник ТОВ "ЕКСПЕРТЦЕНТР" _____________________________
Представник ТОВ "БІЛОЦЕРКІВВОДА" _____________________________
Ø 150
Ø 150
Ø 20

## 25-195-137(8)
Інформаційна картка вузла водопровідної мережі ТОВ «БІЛОЦЕРКІВВОДА»
Номенклатурний номер вузла*: 25-195-137(8) |  |  |  |  | Схема розв’язки колодязя
Номер вузла |  | Номер планшета | Висотна відмітка центра люка колодязя, м | Примітки GPS точки
В25-137(8) |  | 90-8(25)
Параметри водопровідної мережі**:
№ поз. трубопроводу | Глибина залягання, м | Діаметр трубопроводу, мм | Примітки
1 | 2.2 | 150 | чавун
2 | 2.2 | 32 | п/е
3 | 2.2 | 65
4
5
6
глибина залягання надається з урахуванням висоти кришки люка
Колодязь**:
Тип | Діаметр, м | Примітки
цегл | 1
Люк**:
Матеріал | Діаметр, м | Примітки
чавун | 0.62
Засувки**:
№ поз. трубопроводу | Діаметр засувки, мм | Положення відкр/закр | Примітки
1
2 | 32 | відкрит | до №113 по вул. Польовій
3 | 32 | відкрит | до №111 по вул. Польовій
4
5
6
*- інформація надається представниками ТОВ «ЕКСПЕРТЦЕНТР»
**- заповнюються після отримання інформації представників ТОВ «БІЛОЦЕРКІВВОДА»
Типи колодязів: вузловий (приєднання), пожгідрант, вантуз, випуск води з трубопроводу
Представник ТОВ "ЕКСПЕРТЦЕНТР" _____________________________
Представник ТОВ "БІЛОЦЕРКІВВОДА" _____________________________
Ø 150
Ø 150
Ø 65
Ø 32

## 25-195-137(9)
Інформаційна картка вузла водопровідної мережі ТОВ «БІЛОЦЕРКІВВОДА»
Номенклатурний номер вузла*: 25-195-137(9) |  |  |  |  | Схема розв’язки колодязя
Номер вузла |  | Номер планшета | Висотна відмітка центра люка колодязя, м | Примітки GPS точки
В25-137(9) |  | 90-8(25)
Параметри водопровідної мережі**:
№ поз. трубопроводу | Глибина залягання, м | Діаметр трубопроводу, мм | Примітки
1 | 2.1 | 150 | чавун
2 | 2.1 | 25
3 | 2.1 | 32
4
5
6
глибина залягання надається з урахуванням висоти кришки люка
Колодязь**:
Тип | Діаметр, м | Примітки
цегл | 1
Люк**:
Матеріал | Діаметр, м | Примітки
чавун | 0.62
Засувки**:
№ поз. трубопроводу | Діаметр засувки, мм | Положення відкр/закр | Примітки
1
2 | 32 | відкрит | до №140 по вул. Польовій
3 | 32 | відкрит | до №113 кв.2 по вул. Польовій
4
5
6
*- інформація надається представниками ТОВ «ЕКСПЕРТЦЕНТР»
**- заповнюються після отримання інформації представників ТОВ «БІЛОЦЕРКІВВОДА»
Типи колодязів: вузловий (приєднання), пожгідрант, вантуз, випуск води з трубопроводу
Представник ТОВ "ЕКСПЕРТЦЕНТР" _____________________________
Представник ТОВ "БІЛОЦЕРКІВВОДА" _____________________________
Ø 150
Ø 150
Ø 25
Ø 32

## 25-195-137(10)
Інформаційна картка вузла водопровідної мережі ТОВ «БІЛОЦЕРКІВВОДА»
Номенклатурний номер вузла*: 25-195-137(10) |  |  |  |  | Схема розв’язки колодязя
Номер вузла |  | Номер планшета | Висотна відмітка центра люка колодязя, м | Примітки GPS точки
В25-137(10) |  | 90-8(25)
Параметри водопровідної мережі**:
№ поз. трубопроводу | Глибина залягання, м | Діаметр трубопроводу, мм | Примітки
1 | 2.2 | 150 | чавун
2 | 2.2 | 25
3
4
5
6
глибина залягання надається з урахуванням висоти кришки люка
Колодязь**:
Тип | Діаметр, м | Примітки
цегл | 1
Люк**:
Матеріал | Діаметр, м | Примітки
чавун | 0.63
Засувки**:
№ поз. трубопроводу | Діаметр засувки, мм | Положення відкр/закр | Примітки
1
2 | 25 | відкрит | до №140 кв.1 по вул. Польовій
3
4
5
6
*- інформація надається представниками ТОВ «ЕКСПЕРТЦЕНТР»
**- заповнюються після отримання інформації представників ТОВ «БІЛОЦЕРКІВВОДА»
Типи колодязів: вузловий (приєднання), пожгідрант, вантуз, випуск води з трубопроводу
Представник ТОВ "ЕКСПЕРТЦЕНТР" _____________________________
Представник ТОВ "БІЛОЦЕРКІВВОДА" _____________________________
Ø 150
Ø 150
Ø 25

## 25-195-137(11)
Інформаційна картка вузла водопровідної мережі ТОВ «БІЛОЦЕРКІВВОДА»
Номенклатурний номер вузла*: 25-195-137(11) |  |  |  |  | Схема розв’язки колодязя
Номер вузла |  | Номер планшета | Висотна відмітка центра люка колодязя, м | Примітки GPS точки
В25-137(11) |  | 90-8(25)
Параметри водопровідної мережі**:
№ поз. трубопроводу | Глибина залягання, м | Діаметр трубопроводу, мм | Примітки
1 | 2.2 | 150 | чавун
2 | 2.2 | 65
3 | 2.2 | 65
4
5
6
глибина залягання надається з урахуванням висоти кришки люка
Колодязь**:
Тип | Діаметр, м | Примітки
цегл | 1
Люк**:
Матеріал | Діаметр, м | Примітки
чавун | 0.62
Засувки**:
№ поз. трубопроводу | Діаметр засувки, мм | Положення відкр/закр | Примітки
1
2 | 32 | відкрит | до №142 по вул. Польовій
3 | 32 | відкрит | до №119 по вул. Польовій
4
5
6
*- інформація надається представниками ТОВ «ЕКСПЕРТЦЕНТР»
**- заповнюються після отримання інформації представників ТОВ «БІЛОЦЕРКІВВОДА»
Типи колодязів: вузловий (приєднання), пожгідрант, вантуз, випуск води з трубопроводу
Представник ТОВ "ЕКСПЕРТЦЕНТР" _____________________________
Представник ТОВ "БІЛОЦЕРКІВВОДА" _____________________________
Ø 150
Ø 150
Ø 65
Ø 65

## 25-195-137(12)
Інформаційна картка вузла водопровідної мережі ТОВ «БІЛОЦЕРКІВВОДА»
Номенклатурний номер вузла*: 25-195-137(12) |  |  |  |  | Схема розв’язки колодязя
Номер вузла |  | Номер планшета | Висотна відмітка центра люка колодязя, м | Примітки GPS точки
В25-137(12) |  | 90-8(25)
Параметри водопровідної мережі**:
№ поз. трубопроводу | Глибина залягання, м | Діаметр трубопроводу, мм | Примітки
1 | 2.1 | 150 | чавун
2 | 2.1 | 20 | м/п
3
4
5
6
глибина залягання надається з урахуванням висоти кришки люка
Колодязь**:
Тип | Діаметр, м | Примітки
цегл | 1
Люк**:
Матеріал | Діаметр, м | Примітки
чавун | 0.62
Засувки**:
№ поз. трубопроводу | Діаметр засувки, мм | Положення відкр/закр | Примітки
1
2 | 20 | відкрит | до №146 по вул. Польовій
3
4
5
6
*- інформація надається представниками ТОВ «ЕКСПЕРТЦЕНТР»
**- заповнюються після отримання інформації представників ТОВ «БІЛОЦЕРКІВВОДА»
Типи колодязів: вузловий (приєднання), пожгідрант, вантуз, випуск води з трубопроводу
Представник ТОВ "ЕКСПЕРТЦЕНТР" _____________________________
Представник ТОВ "БІЛОЦЕРКІВВОДА" _____________________________
Ø 150
Ø 150
Ø 20

## 25-195-137(13)
Інформаційна картка вузла водопровідної мережі ТОВ «БІЛОЦЕРКІВВОДА»
Номенклатурний номер вузла*: 25-195-137(13) |  |  |  |  | Схема розв’язки колодязя
Номер вузла |  | Номер планшета | Висотна відмітка центра люка колодязя, м | Примітки GPS точки
В25-137(13) |  | 90-8(25)
Параметри водопровідної мережі**:
№ поз. трубопроводу | Глибина залягання, м | Діаметр трубопроводу, мм | Примітки
1 | 2 | 150 | чавун
2 | 2 | 32
3
4
5
6
глибина залягання надається з урахуванням висоти кришки люка
Колодязь**:
Тип | Діаметр, м | Примітки
цегл | 1
Люк**:
Матеріал | Діаметр, м | Примітки
чавун | 0.62
Засувки**:
№ поз. трубопроводу | Діаметр засувки, мм | Положення відкр/закр | Примітки
1
2 | 25 | відкрит | до №148 по вул. Польовій
3
4
5
6
*- інформація надається представниками ТОВ «ЕКСПЕРТЦЕНТР»
**- заповнюються після отримання інформації представників ТОВ «БІЛОЦЕРКІВВОДА»
Типи колодязів: вузловий (приєднання), пожгідрант, вантуз, випуск води з трубопроводу
Представник ТОВ "ЕКСПЕРТЦЕНТР" _____________________________
Представник ТОВ "БІЛОЦЕРКІВВОДА" _____________________________
Ø 150
Ø 150
Ø 32

## 25-195-137(14)
Інформаційна картка вузла водопровідної мережі ТОВ «БІЛОЦЕРКІВВОДА»
Номенклатурний номер вузла*: 25-195-137(14) |  |  |  |  | Схема розв’язки колодязя
Номер вузла |  | Номер планшета | Висотна відмітка центра люка колодязя, м | Примітки GPS точки
В25-137(14) |  | 90-8(25)
Параметри водопровідної мережі**:
№ поз. трубопроводу | Глибина залягання, м | Діаметр трубопроводу, мм | Примітки
1 | 2.1 | 150 | чавун
2 | 2.1 | 25 | п/е
3 | 2.1 | 20
4
5
6
глибина залягання надається з урахуванням висоти кришки люка
Колодязь**:
Тип | Діаметр, м | Примітки
цегл | 1
Люк**:
Матеріал | Діаметр, м | Примітки
чавун | 0.62
Засувки**:
№ поз. трубопроводу | Діаметр засувки, мм | Положення відкр/закр | Примітки
1
2 | 25 | відкрит | до №150 по вул. Польовій
3 | 25 | відкрит | до №127 по вул. Польовій
4
5
6
*- інформація надається представниками ТОВ «ЕКСПЕРТЦЕНТР»
**- заповнюються після отримання інформації представників ТОВ «БІЛОЦЕРКІВВОДА»
Типи колодязів: вузловий (приєднання), пожгідрант, вантуз, випуск води з трубопроводу
Представник ТОВ "ЕКСПЕРТЦЕНТР" _____________________________
Представник ТОВ "БІЛОЦЕРКІВВОДА" _____________________________
Ø 150
Ø 150
Ø 25
Ø 20

## 25-195-137(15)
Інформаційна картка вузла водопровідної мережі ТОВ «БІЛОЦЕРКІВВОДА»
Номенклатурний номер вузла*: 25-195-137(15) |  |  |  |  | Схема розв’язки колодязя
Номер вузла |  | Номер планшета | Висотна відмітка центра люка колодязя, м | Примітки GPS точки
В25-137(15) |  | 90-8(25)
Параметри водопровідної мережі**:
№ поз. трубопроводу | Глибина залягання, м | Діаметр трубопроводу, мм | Примітки
1 | 2.1 | 150 | чавун
2 | 2.1 | 50
3 | 2.1 | 40
4
5
6
глибина залягання надається з урахуванням висоти кришки люка
Колодязь**:
Тип | Діаметр, м | Примітки
цегл | 1
Люк**:
Матеріал | Діаметр, м | Примітки
чавун | 0.62
Засувки**:
№ поз. трубопроводу | Діаметр засувки, мм | Положення відкр/закр | Примітки
1
2 | 32 | відкрит | до №154 кв.2 по вул. Польовій
3 | 32 | відкрит | до №131 по вул. Польовій
4
5
6
*- інформація надається представниками ТОВ «ЕКСПЕРТЦЕНТР»
**- заповнюються після отримання інформації представників ТОВ «БІЛОЦЕРКІВВОДА»
Типи колодязів: вузловий (приєднання), пожгідрант, вантуз, випуск води з трубопроводу
Представник ТОВ "ЕКСПЕРТЦЕНТР" _____________________________
Представник ТОВ "БІЛОЦЕРКІВВОДА" _____________________________
Ø 150
Ø 150
Ø 50
Ø 40

## 25-195-137(16)
Інформаційна картка вузла водопровідної мережі ТОВ «БІЛОЦЕРКІВВОДА»
Номенклатурний номер вузла*: 25-195-137(16) |  |  |  |  | Схема розв’язки колодязя
Номер вузла |  | Номер планшета | Висотна відмітка центра люка колодязя, м | Примітки GPS точки
В25-137(16) |  | 90-8(25)
Параметри водопровідної мережі**:
№ поз. трубопроводу | Глибина залягання, м | Діаметр трубопроводу, мм | Примітки
1 | 2 | 150 | чавун
2 | 2 | 40
3 | 2 | 25
4
5
6
глибина залягання надається з урахуванням висоти кришки люка
Колодязь**:
Тип | Діаметр, м | Примітки
цегл | 1
Люк**:
Матеріал | Діаметр, м | Примітки
чавун | 0.62
Засувки**:
№ поз. трубопроводу | Діаметр засувки, мм | Положення відкр/закр | Примітки
1
2 | 25 | відкрит | до №154 кв.1 по вул. Польовій
3 | 25 | відкрит | до №133 по вул. Польовій
4
5
6
*- інформація надається представниками ТОВ «ЕКСПЕРТЦЕНТР»
**- заповнюються після отримання інформації представників ТОВ «БІЛОЦЕРКІВВОДА»
Типи колодязів: вузловий (приєднання), пожгідрант, вантуз, випуск води з трубопроводу
Представник ТОВ "ЕКСПЕРТЦЕНТР" _____________________________
Представник ТОВ "БІЛОЦЕРКІВВОДА" _____________________________
Ø 150
Ø 150
Ø 40
Ø 25

## 25-195-137(17)
Інформаційна картка вузла водопровідної мережі ТОВ «БІЛОЦЕРКІВВОДА»
Номенклатурний номер вузла*: 25-195-137(17) |  |  |  |  | Схема розв’язки колодязя
Номер вузла |  | Номер планшета | Висотна відмітка центра люка колодязя, м | Примітки GPS точки
В25-137(17) |  | 90-8(25)
Параметри водопровідної мережі**:
№ поз. трубопроводу | Глибина залягання, м | Діаметр трубопроводу, мм | Примітки
1 | 2.1 | 150 | чавун
2 | 2.1 | 32
3
4
5
6
глибина залягання надається з урахуванням висоти кришки люка
Колодязь**:
Тип | Діаметр, м | Примітки
цегл | 1
Люк**:
Матеріал | Діаметр, м | Примітки
чавун | 0.62
Засувки**:
№ поз. трубопроводу | Діаметр засувки, мм | Положення відкр/закр | Примітки
1
2 | 32 | відкрит | до №156 по вул. Польовій
3
4
5
6
*- інформація надається представниками ТОВ «ЕКСПЕРТЦЕНТР»
**- заповнюються після отримання інформації представників ТОВ «БІЛОЦЕРКІВВОДА»
Типи колодязів: вузловий (приєднання), пожгідрант, вантуз, випуск води з трубопроводу
Представник ТОВ "ЕКСПЕРТЦЕНТР" _____________________________
Представник ТОВ "БІЛОЦЕРКІВВОДА" _____________________________
Ø 150
Ø 150
Ø 32

## 25-195-137(18)
Інформаційна картка вузла водопровідної мережі ТОВ «БІЛОЦЕРКІВВОДА»
Номенклатурний номер вузла*: 25-195-137(18) |  |  |  |  | Схема розв’язки колодязя
Номер вузла |  | Номер планшета | Висотна відмітка центра люка колодязя, м | Примітки GPS точки
В25-137(18) |  | 90-8(25)
Параметри водопровідної мережі**:
№ поз. трубопроводу | Глибина залягання, м | Діаметр трубопроводу, мм | Примітки
1 | 2 | 150 | чавун
2 | 2 | 20 | м/п
3 | 2 | 32
4
5
6
глибина залягання надається з урахуванням висоти кришки люка
Колодязь**:
Тип | Діаметр, м | Примітки
цегл | 1
Люк**:
Матеріал | Діаметр, м | Примітки
чавун | 0.63
Засувки**:
№ поз. трубопроводу | Діаметр засувки, мм | Положення відкр/закр | Примітки
1
2 | 25 | відкрит | до №158 по вул. Польовій
3 | 25 | відкрит
4
5
6
*- інформація надається представниками ТОВ «ЕКСПЕРТЦЕНТР»
**- заповнюються після отримання інформації представників ТОВ «БІЛОЦЕРКІВВОДА»
Типи колодязів: вузловий (приєднання), пожгідрант, вантуз, випуск води з трубопроводу
Представник ТОВ "ЕКСПЕРТЦЕНТР" _____________________________
Представник ТОВ "БІЛОЦЕРКІВВОДА" _____________________________
Ø 150
Ø 150
Ø 20
Ø 32

## 25-195-137(19)
Інформаційна картка вузла водопровідної мережі ТОВ «БІЛОЦЕРКІВВОДА»
Номенклатурний номер вузла*: 25-195-137(19) |  |  |  |  | Схема розв’язки колодязя
Номер вузла |  | Номер планшета | Висотна відмітка центра люка колодязя, м | Примітки GPS точки
В25-137(19) |  | 90-8(25)
Параметри водопровідної мережі**:
№ поз. трубопроводу | Глибина залягання, м | Діаметр трубопроводу, мм | Примітки
1 |  | 150 | чавун
2 |  | 40
3 |  | 32
4
5
6
глибина залягання надається з урахуванням висоти кришки люка
Колодязь**:
Тип | Діаметр, м | Примітки
Люк**:
Матеріал | Діаметр, м | Примітки
Засувки**:
№ поз. трубопроводу | Діаметр засувки, мм | Положення відкр/закр | Примітки
1
2 |  |  | до №160 по вул. Польовій
3 |  |  | до №143 по вул. Польовій
4
5
6
*- інформація надається представниками ТОВ «ЕКСПЕРТЦЕНТР»
**- заповнюються після отримання інформації представників ТОВ «БІЛОЦЕРКІВВОДА»
Типи колодязів: вузловий (приєднання), пожгідрант, вантуз, випуск води з трубопроводу
Представник ТОВ "ЕКСПЕРТЦЕНТР" _____________________________
Представник ТОВ "БІЛОЦЕРКІВВОДА" _____________________________
Ø 150
Ø 150
Ø 40
Ø 32

## 25-195-138
Інформаційна картка вузла водопровідної мережі ТОВ «БІЛОЦЕРКІВВОДА»
Номенклатурний номер вузла*: 25-195-138 |  |  |  |  | Схема розв’язки колодязя
Номер вузла |  | Номер планшета | Висотна відмітка центра люка колодязя, м | Примітки GPS точки
В25-138 |  | 90-8(25) | 175,54 | 173,84
Параметри водопровідної мережі**:
№ поз. трубопроводу | Глибина залягання, м | Діаметр трубопроводу, мм | Примітки
1 | 2.1 | 150 | чавун
2 | 2.1 | 65
3
4
5
6
глибина залягання надається з урахуванням висоти кришки люка
Колодязь**:
Тип | Діаметр, м | Примітки
цегл | 1
Люк**:
Матеріал | Діаметр, м | Примітки
чавун | 0.62
Засувки**:
№ поз. трубопроводу | Діаметр засувки, мм | Положення відкр/закр | Примітки
1
2 | 50 | відкрит
3
4
5
6
*- інформація надається представниками ТОВ «ЕКСПЕРТЦЕНТР»
**- заповнюються після отримання інформації представників ТОВ «БІЛОЦЕРКІВВОДА»
Типи колодязів: вузловий (приєднання), пожгідрант, вантуз, випуск води з трубопроводу
Представник ТОВ "ЕКСПЕРТЦЕНТР" _____________________________
Представник ТОВ "БІЛОЦЕРКІВВОДА" _____________________________
Ø 150
Ø 150
Ø 25

## 25-195-139
Інформаційна картка вузла водопровідної мережі ТОВ «БІЛОЦЕРКІВВОДА»
Номенклатурний номер вузла*: 25-195-139 |  |  |  |  | Схема розв’язки колодязя
Номер вузла |  | Номер планшета | Висотна відмітка центра люка колодязя, м | Примітки GPS точки
В25-139 |  | 90-8(25) | 175,54 | 173,89
Параметри водопровідної мережі**:
№ поз. трубопроводу | Глибина залягання, м | Діаметр трубопроводу, мм | Примітки
1 | 2.2 | 150 | чавун
2 | 2.2 | 100
3
4
5
6
глибина залягання надається з урахуванням висоти кришки люка
Колодязь**:
Тип | Діаметр, м | Примітки
цегл | 1
Люк**:
Матеріал | Діаметр, м | Примітки
чавун | 0.62
Засувки**:
№ поз. трубопроводу | Діаметр засувки, мм | Положення відкр/закр | Примітки
1
2 | 100 | відкрит
3
4
5
6
*- інформація надається представниками ТОВ «ЕКСПЕРТЦЕНТР»
**- заповнюються після отримання інформації представників ТОВ «БІЛОЦЕРКІВВОДА»
Типи колодязів: вузловий (приєднання), пожгідрант, вантуз, випуск води з трубопроводу
Представник ТОВ "ЕКСПЕРТЦЕНТР" _____________________________
Представник ТОВ "БІЛОЦЕРКІВВОДА" _____________________________
Ø 150
Ø 150
Ø 100

## 25-195-140
Інформаційна картка вузла водопровідної мережі ТОВ «БІЛОЦЕРКІВВОДА»
Номенклатурний номер вузла*: 25-195-140 |  |  |  |  | Схема розв’язки колодязя
Номер вузла |  | Номер планшета | Висотна відмітка центра люка колодязя, м | Примітки GPS точки
В25-140 |  | 90-8(25) | 175,42 | 173,58
Параметри водопровідної мережі**:
№ поз. трубопроводу | Глибина залягання, м | Діаметр трубопроводу, мм | Примітки
1 | 2.2 | 150 | чавун
2 | 2.2 | 40
3 | 2.2 | 32
4 | 2.2 | 50
5
6
глибина залягання надається з урахуванням висоти кришки люка
Колодязь**:
Тип | Діаметр, м | Примітки
цегл | 1
Люк**:
Матеріал | Діаметр, м | Примітки
чавун | 0.62
Засувки**:
№ поз. трубопроводу | Діаметр засувки, мм | Положення відкр/закр | Примітки
1
2 | 25 | відкрит | до №106 по вул. Польовій
3 | 25 | відкрит | до №108 по вул. Польовій
4 | 25 | відкрит | до №87 кв.2 по вул. Польовій
5
6
*- інформація надається представниками ТОВ «ЕКСПЕРТЦЕНТР»
**- заповнюються після отримання інформації представників ТОВ «БІЛОЦЕРКІВВОДА»
Типи колодязів: вузловий (приєднання), пожгідрант, вантуз, випуск води з трубопроводу
Представник ТОВ "ЕКСПЕРТЦЕНТР" _____________________________
Представник ТОВ "БІЛОЦЕРКІВВОДА" _____________________________
Ø 150
Ø 150
Ø 40
Ø 50
Ø 32

## 25-195-141
Інформаційна картка вузла водопровідної мережі ТОВ «БІЛОЦЕРКІВВОДА»
Номенклатурний номер вузла*: 25-195-141 |  |  |  |  | Схема розв’язки колодязя
Номер вузла |  | Номер планшета | Висотна відмітка центра люка колодязя, м | Примітки GPS точки
В25-141 |  | 90-8(25) | 175,28 | 173,87
Параметри водопровідної мережі**:
№ поз. трубопроводу | Глибина залягання, м | Діаметр трубопроводу, мм | Примітки
1 | 2.2 | 150 | чавун
2 | 2.2 | 40
3
4
5
6
глибина залягання надається з урахуванням висоти кришки люка
Колодязь**:
Тип | Діаметр, м | Примітки
цегл | 1
Люк**:
Матеріал | Діаметр, м | Примітки
чавун | 0.62
Засувки**:
№ поз. трубопроводу | Діаметр засувки, мм | Положення відкр/закр | Примітки
1
2 | 32 | відкрит | до №104 кв.1 по вул. Польовій
3
4
5
6
*- інформація надається представниками ТОВ «ЕКСПЕРТЦЕНТР»
**- заповнюються після отримання інформації представників ТОВ «БІЛОЦЕРКІВВОДА»
Типи колодязів: вузловий (приєднання), пожгідрант, вантуз, випуск води з трубопроводу
Представник ТОВ "ЕКСПЕРТЦЕНТР" _____________________________
Представник ТОВ "БІЛОЦЕРКІВВОДА" _____________________________
Ø 150
Ø 150
Ø 40

## 25-195-143
Інформаційна картка вузла водопровідної мережі ТОВ «БІЛОЦЕРКІВВОДА»
Номенклатурний номер вузла*: 25-195-143 |  |  |  |  | Схема розв’язки колодязя
Номер вузла |  | Номер планшета | Висотна відмітка центра люка колодязя, м | Примітки GPS точки
В25-143 |  | 90-8(25) | 175,25 | 173,05
Параметри водопровідної мережі**:
№ поз. трубопроводу | Глибина залягання, м | Діаметр трубопроводу, мм | Примітки
1 | 2.2 | 150 | чавун
2 | 2.2 | 32
3 | 2.2 | 25
4
5
6
глибина залягання надається з урахуванням висоти кришки люка
Колодязь**:
Тип | Діаметр, м | Примітки
цегл | 1
Люк**:
Матеріал | Діаметр, м | Примітки
чавун | 0.62
Засувки**:
№ поз. трубопроводу | Діаметр засувки, мм | Положення відкр/закр | Примітки
1
2 | 32 | відкрит | до №102 по вул. Польовій
3 | 32 | відкрит | до №83 по вул. Польовій
4
5
6
*- інформація надається представниками ТОВ «ЕКСПЕРТЦЕНТР»
**- заповнюються після отримання інформації представників ТОВ «БІЛОЦЕРКІВВОДА»
Типи колодязів: вузловий (приєднання), пожгідрант, вантуз, випуск води з трубопроводу
Представник ТОВ "ЕКСПЕРТЦЕНТР" _____________________________
Представник ТОВ "БІЛОЦЕРКІВВОДА" _____________________________
Ø 150
Ø 150
Ø 32
Ø 25

## 25-195-143а
Інформаційна картка вузла водопровідної мережі ТОВ «БІЛОЦЕРКІВВОДА»
Номенклатурний номер вузла*: 25-195-143а |  |  |  |  | Схема розв’язки колодязя
Номер вузла |  | Номер планшета | Висотна відмітка центра люка колодязя, м | Примітки GPS точки
В25-143а |  | 90-8(25)
Параметри водопровідної мережі**:
№ поз. трубопроводу | Глибина залягання, м | Діаметр трубопроводу, мм | Примітки
1 | 2.1 | 150 | чавун
2 | 2.1 | 32
3 | 2.1 | 32
4
5
6
глибина залягання надається з урахуванням висоти кришки люка
Колодязь**:
Тип | Діаметр, м | Примітки
цегл | 1
Люк**:
Матеріал | Діаметр, м | Примітки
чавун | 0.63
Засувки**:
№ поз. трубопроводу | Діаметр засувки, мм | Положення відкр/закр | Примітки
1
2 | 32 | відкрит | до №104 кв.2 по вул. Польовій
3 | 32 | відкрит | до №85 по вул. Польовій
4
5
6
*- інформація надається представниками ТОВ «ЕКСПЕРТЦЕНТР»
**- заповнюються після отримання інформації представників ТОВ «БІЛОЦЕРКІВВОДА»
Типи колодязів: вузловий (приєднання), пожгідрант, вантуз, випуск води з трубопроводу
Представник ТОВ "ЕКСПЕРТЦЕНТР" _____________________________
Представник ТОВ "БІЛОЦЕРКІВВОДА" _____________________________
Ø 150
Ø 150
Ø 32
Ø 32

## 25-195-144
Інформаційна картка вузла водопровідної мережі ТОВ «БІЛОЦЕРКІВВОДА»
Номенклатурний номер вузла*: 25-195-144 |  |  |  |  | Схема розв’язки колодязя
Номер вузла |  | Номер планшета | Висотна відмітка центра люка колодязя, м | Примітки GPS точки
В25-144 |  | 90-8(25) | 175,21 | 173,12
Параметри водопровідної мережі**:
№ поз. трубопроводу | Глибина залягання, м | Діаметр трубопроводу, мм | Примітки
1 | 2.1 | 150 | чавун
2 |  | ПГ | на мережі
3
4
5
6
глибина залягання надається з урахуванням висоти кришки люка
Колодязь**:
Тип | Діаметр, м | Примітки
з/б | 1
Люк**:
Матеріал | Діаметр, м | Примітки
чавун | 0.62
Засувки**:
№ поз. трубопроводу | Діаметр засувки, мм | Положення відкр/закр | Примітки
1
2
3
4
5
6
*- інформація надається представниками ТОВ «ЕКСПЕРТЦЕНТР»
**- заповнюються після отримання інформації представників ТОВ «БІЛОЦЕРКІВВОДА»
Типи колодязів: вузловий (приєднання), пожгідрант, вантуз, випуск води з трубопроводу
Представник ТОВ "ЕКСПЕРТЦЕНТР" _____________________________
Представник ТОВ "БІЛОЦЕРКІВВОДА" _____________________________
Ø 150
Ø 150

## 25-195-145
Інформаційна картка вузла водопровідної мережі ТОВ «БІЛОЦЕРКІВВОДА»
Номенклатурний номер вузла*: 25-195-145 |  |  |  |  | Схема розв’язки колодязя
Номер вузла |  | Номер планшета | Висотна відмітка центра люка колодязя, м | Примітки GPS точки
В25-145 |  | 90-8(25) | 174,89 | 173,12
Параметри водопровідної мережі**:
№ поз. трубопроводу | Глибина залягання, м | Діаметр трубопроводу, мм | Примітки
1 | 2 | 150 | чавун
2 | 2 | 100
3
4
5
6
глибина залягання надається з урахуванням висоти кришки люка
Колодязь**:
Тип | Діаметр, м | Примітки
з/б | 1
Люк**:
Матеріал | Діаметр, м | Примітки
чавун | 0.62
Засувки**:
№ поз. трубопроводу | Діаметр засувки, мм | Положення відкр/закр | Примітки
1
2 | 100 | відкрит
3
4
5
6
*- інформація надається представниками ТОВ «ЕКСПЕРТЦЕНТР»
**- заповнюються після отримання інформації представників ТОВ «БІЛОЦЕРКІВВОДА»
Типи колодязів: вузловий (приєднання), пожгідрант, вантуз, випуск води з трубопроводу
Представник ТОВ "ЕКСПЕРТЦЕНТР" _____________________________
Представник ТОВ "БІЛОЦЕРКІВВОДА" _____________________________
Ø 150
Ø 150
Ø 100

## 25-195-145а
Інформаційна картка вузла водопровідної мережі ТОВ «БІЛОЦЕРКІВВОДА»
Номенклатурний номер вузла*: 25-195-145а |  |  |  |  | Схема розв’язки колодязя
Номер вузла |  | Номер планшета | Висотна відмітка центра люка колодязя, м | Примітки GPS точки
В25-145а |  | 90-8(25)
Параметри водопровідної мережі**:
№ поз. трубопроводу | Глибина залягання, м | Діаметр трубопроводу, мм | Примітки
1 | 2 | 150 | чавун
2 | 2 | 32 | п/е
3
4
5
6
глибина залягання надається з урахуванням висоти кришки люка
Колодязь**:
Тип | Діаметр, м | Примітки
з/б | 1
Люк**:
Матеріал | Діаметр, м | Примітки
чавун | 0.62
Засувки**:
№ поз. трубопроводу | Діаметр засувки, мм | Положення відкр/закр | Примітки
1
2 | 25 | відкрит | до №96 по вул. Польовій
3
4
5
6
*- інформація надається представниками ТОВ «ЕКСПЕРТЦЕНТР»
**- заповнюються після отримання інформації представників ТОВ «БІЛОЦЕРКІВВОДА»
Типи колодязів: вузловий (приєднання), пожгідрант, вантуз, випуск води з трубопроводу
Представник ТОВ "ЕКСПЕРТЦЕНТР" _____________________________
Представник ТОВ "БІЛОЦЕРКІВВОДА" _____________________________
Ø 150
Ø 150
Ø 32

## 25-195-146
Інформаційна картка вузла водопровідної мережі ТОВ «БІЛОЦЕРКІВВОДА»
Номенклатурний номер вузла*: 25-195-146 |  |  |  |  | Схема розв’язки колодязя
Номер вузла |  | Номер планшета | Висотна відмітка центра люка колодязя, м | Примітки GPS точки
В25-146 |  | 90-8(25) | 174,01 | 173,04
Параметри водопровідної мережі**:
№ поз. трубопроводу | Глибина залягання, м | Діаметр трубопроводу, мм | Примітки
1 | 1.9 | 150 | чавун
2 | 1.9 | 40
3
4
5
6
глибина залягання надається з урахуванням висоти кришки люка
Колодязь**:
Тип | Діаметр, м | Примітки
цегл | 1
Люк**:
Матеріал | Діаметр, м | Примітки
чавун | 0.63
Засувки**:
№ поз. трубопроводу | Діаметр засувки, мм | Положення відкр/закр | Примітки
1
2 | 25 | відкрит | до №77 по вул. Польовій
3
4
5
6
*- інформація надається представниками ТОВ «ЕКСПЕРТЦЕНТР»
**- заповнюються після отримання інформації представників ТОВ «БІЛОЦЕРКІВВОДА»
Типи колодязів: вузловий (приєднання), пожгідрант, вантуз, випуск води з трубопроводу
Представник ТОВ "ЕКСПЕРТЦЕНТР" _____________________________
Представник ТОВ "БІЛОЦЕРКІВВОДА" _____________________________
Ø 150
Ø 150
Ø 40

## 25-195-146а
Інформаційна картка вузла водопровідної мережі ТОВ «БІЛОЦЕРКІВВОДА»
Номенклатурний номер вузла*: 25-195-146а |  |  |  |  | Схема розв’язки колодязя
Номер вузла |  | Номер планшета | Висотна відмітка центра люка колодязя, м | Примітки GPS точки
В25-146а |  | 90-8(25)
Параметри водопровідної мережі**:
№ поз. трубопроводу | Глибина залягання, м | Діаметр трубопроводу, мм | Примітки
1 | 2.1 | 150 | чавун
2 | 2.1 | 40
3 | 2.1 | 32
4
5
6
глибина залягання надається з урахуванням висоти кришки люка
Колодязь**:
Тип | Діаметр, м | Примітки
цегл | 1
Люк**:
Матеріал | Діаметр, м | Примітки
чавун | 0.62
Засувки**:
№ поз. трубопроводу | Діаметр засувки, мм | Положення відкр/закр | Примітки
1
2 | 32 | відкрит | до №118 по вул. Польовій
3 | 32 | відкрит | до №93 по вул. Польовій
4
5
6
*- інформація надається представниками ТОВ «ЕКСПЕРТЦЕНТР»
**- заповнюються після отримання інформації представників ТОВ «БІЛОЦЕРКІВВОДА»
Типи колодязів: вузловий (приєднання), пожгідрант, вантуз, випуск води з трубопроводу
Представник ТОВ "ЕКСПЕРТЦЕНТР" _____________________________
Представник ТОВ "БІЛОЦЕРКІВВОДА" _____________________________
Ø 150
Ø 150
Ø 40
Ø 32

## 25-195-147
Інформаційна картка вузла водопровідної мережі ТОВ «БІЛОЦЕРКІВВОДА»
Номенклатурний номер вузла*: 25-195-147 |  |  |  |  | Схема розв’язки колодязя
Номер вузла |  | Номер планшета | Висотна відмітка центра люка колодязя, м | Примітки GPS точки
В25-147 |  | 90-8(25) | 174,09 | 172,85
Параметри водопровідної мережі**:
№ поз. трубопроводу | Глибина залягання, м | Діаметр трубопроводу, мм | Примітки
1 | 2 | 150 | чавун
2 | 2
3 | 2
4 | 2
5
6
глибина залягання надається з урахуванням висоти кришки люка
Колодязь**:
Тип | Діаметр, м | Примітки
цегл | 1
Люк**:
Матеріал | Діаметр, м | Примітки
чавун | 0.62
Засувки**:
№ поз. трубопроводу | Діаметр засувки, мм | Положення відкр/закр | Примітки
1
2 | 25 | відкрит | до №92 по вул. Польовій
3 | 25 | відкрит | до №90 по вул. Польовій
4 | 25 | відкрит | до №75 по вул. Польовій
5
6
*- інформація надається представниками ТОВ «ЕКСПЕРТЦЕНТР»
**- заповнюються після отримання інформації представників ТОВ «БІЛОЦЕРКІВВОДА»
Типи колодязів: вузловий (приєднання), пожгідрант, вантуз, випуск води з трубопроводу
Представник ТОВ "ЕКСПЕРТЦЕНТР" _____________________________
Представник ТОВ "БІЛОЦЕРКІВВОДА" _____________________________
Ø 150
Ø 150
Ø
Ø
Ø

## 25-195-148
Інформаційна картка вузла водопровідної мережі ТОВ «БІЛОЦЕРКІВВОДА»
Номенклатурний номер вузла*: 25-195-148 |  |  |  |  | Схема розв’язки колодязя
Номер вузла |  | Номер планшета | Висотна відмітка центра люка колодязя, м | Примітки GPS точки
В25-148 |  | 90-8(25) | 174,83 | 173,28
Параметри водопровідної мережі**:
№ поз. трубопроводу | Глибина залягання, м | Діаметр трубопроводу, мм | Примітки
1 | 2 | 150 | чавун
2 | 2 | 40
3 | 2 | 32
4
5
6
глибина залягання надається з урахуванням висоти кришки люка
Колодязь**:
Тип | Діаметр, м | Примітки
цегл | 1
Люк**:
Матеріал | Діаметр, м | Примітки
чавун | 0.62
Засувки**:
№ поз. трубопроводу | Діаметр засувки, мм | Положення відкр/закр | Примітки
1
2 | 32 | відкрит | до №88 по вул. Польовій
3 | 32 | відкрит | до №73 по вул. Польовій
4
5
6
*- інформація надається представниками ТОВ «ЕКСПЕРТЦЕНТР»
**- заповнюються після отримання інформації представників ТОВ «БІЛОЦЕРКІВВОДА»
Типи колодязів: вузловий (приєднання), пожгідрант, вантуз, випуск води з трубопроводу
Представник ТОВ "ЕКСПЕРТЦЕНТР" _____________________________
Представник ТОВ "БІЛОЦЕРКІВВОДА" _____________________________
Ø 150
Ø 150
Ø 40
Ø 32

## 25-195-149
Інформаційна картка вузла водопровідної мережі ТОВ «БІЛОЦЕРКІВВОДА»
Номенклатурний номер вузла*: 25-195-149 |  |  |  |  | Схема розв’язки колодязя
Номер вузла |  | Номер планшета | Висотна відмітка центра люка колодязя, м | Примітки GPS точки
В25-149 |  | 90-8(25) | 175,67 | 173,01
Параметри водопровідної мережі**:
№ поз. трубопроводу | Глибина залягання, м | Діаметр трубопроводу, мм | Примітки
1 | 1.9 | 150 | чавун
2 | 1.9 | 100
3 | 1.9
4
5
6
глибина залягання надається з урахуванням висоти кришки люка
Колодязь**:
Тип | Діаметр, м | Примітки
з/б | 1.5
Люк**:
Матеріал | Діаметр, м | Примітки
чавун | 0.63
Засувки**:
№ поз. трубопроводу | Діаметр засувки, мм | Положення відкр/закр | Примітки
1 | 150 | відкрит | 2 шт
2 | 100 | відкрит
3 | 100 | відкрит
4
5
6
*- інформація надається представниками ТОВ «ЕКСПЕРТЦЕНТР»
**- заповнюються після отримання інформації представників ТОВ «БІЛОЦЕРКІВВОДА»
Типи колодязів: вузловий (приєднання), пожгідрант, вантуз, випуск води з трубопроводу
Представник ТОВ "ЕКСПЕРТЦЕНТР" _____________________________
Представник ТОВ "БІЛОЦЕРКІВВОДА" _____________________________
Ø 150
Ø 150
Ø 100
Ø

## 25-195-150
Інформаційна картка вузла водопровідної мережі ТОВ «БІЛОЦЕРКІВВОДА»
Номенклатурний номер вузла*: 25-195-150 |  |  |  |  | Схема розв’язки колодязя
Номер вузла |  | Номер планшета | Висотна відмітка центра люка колодязя, м | Примітки GPS точки
В25-150 |  | 90-8(25) | 174,58 | 172,68
Параметри водопровідної мережі**:
№ поз. трубопроводу | Глибина залягання, м | Діаметр трубопроводу, мм | Примітки
1 | 2 | 150 | чавун
2 | 2 | 50
3
4
5
6
глибина залягання надається з урахуванням висоти кришки люка
Колодязь**:
Тип | Діаметр, м | Примітки
цегл | 1
Люк**:
Матеріал | Діаметр, м | Примітки
чавун | 0.62
Засувки**:
№ поз. трубопроводу | Діаметр засувки, мм | Положення відкр/закр | Примітки
1
2 | 50 | відкрит
3
4
5
6
*- інформація надається представниками ТОВ «ЕКСПЕРТЦЕНТР»
**- заповнюються після отримання інформації представників ТОВ «БІЛОЦЕРКІВВОДА»
Типи колодязів: вузловий (приєднання), пожгідрант, вантуз, випуск води з трубопроводу
Представник ТОВ "ЕКСПЕРТЦЕНТР" _____________________________
Представник ТОВ "БІЛОЦЕРКІВВОДА" _____________________________
Ø 150
Ø 150
Ø 50

## 25-195-150а
Інформаційна картка вузла водопровідної мережі ТОВ «БІЛОЦЕРКІВВОДА»
Номенклатурний номер вузла*: 25-195-150а |  |  |  |  | Схема розв’язки колодязя
Номер вузла |  | Номер планшета | Висотна відмітка центра люка колодязя, м | Примітки GPS точки
В25-150а |  | 90-8(25)
Параметри водопровідної мережі**:
№ поз. трубопроводу | Глибина залягання, м | Діаметр трубопроводу, мм | Примітки
1 | 2 | 150 | чавун
2 | 2 | 32
3 | 2 | 32
4
5
6
глибина залягання надається з урахуванням висоти кришки люка
Колодязь**:
Тип | Діаметр, м | Примітки
цегл | 1
Люк**:
Матеріал | Діаметр, м | Примітки
чавун | 0.62
Засувки**:
№ поз. трубопроводу | Діаметр засувки, мм | Положення відкр/закр | Примітки
1
2 | 32 | відкрит | до №82 кв.2 по вул. Польовій
3 | 32 | відкрит | до №67 по вул. Польовій
4
5
6
*- інформація надається представниками ТОВ «ЕКСПЕРТЦЕНТР»
**- заповнюються після отримання інформації представників ТОВ «БІЛОЦЕРКІВВОДА»
Типи колодязів: вузловий (приєднання), пожгідрант, вантуз, випуск води з трубопроводу
Представник ТОВ "ЕКСПЕРТЦЕНТР" _____________________________
Представник ТОВ "БІЛОЦЕРКІВВОДА" _____________________________
Ø 150
Ø 150
Ø 32
Ø 32

## 25-195-152
Інформаційна картка вузла водопровідної мережі ТОВ «БІЛОЦЕРКІВВОДА»
Номенклатурний номер вузла*: 25-195-152 |  |  |  |  | Схема розв’язки колодязя
Номер вузла |  | Номер планшета | Висотна відмітка центра люка колодязя, м | Примітки GPS точки
В25-152 |  | 90-8(25) | 174,48 | 172,90
Параметри водопровідної мережі**:
№ поз. трубопроводу | Глибина залягання, м | Діаметр трубопроводу, мм | Примітки
1 | 2 | 150 | чавун
2 | 2 | 32
3
4
5
6
глибина залягання надається з урахуванням висоти кришки люка
Колодязь**:
Тип | Діаметр, м | Примітки
цегл | 1
Люк**:
Матеріал | Діаметр, м | Примітки
чавун | 0.62
Засувки**:
№ поз. трубопроводу | Діаметр засувки, мм | Положення відкр/закр | Примітки
1
2 | 32 | відкрит | до №82 кв.1 по вул. Польовій
3
4
5
6
*- інформація надається представниками ТОВ «ЕКСПЕРТЦЕНТР»
**- заповнюються після отримання інформації представників ТОВ «БІЛОЦЕРКІВВОДА»
Типи колодязів: вузловий (приєднання), пожгідрант, вантуз, випуск води з трубопроводу
Представник ТОВ "ЕКСПЕРТЦЕНТР" _____________________________
Представник ТОВ "БІЛОЦЕРКІВВОДА" _____________________________
Ø 150
Ø 150
Ø 32

## 25-195-153
Інформаційна картка вузла водопровідної мережі ТОВ «БІЛОЦЕРКІВВОДА»
Номенклатурний номер вузла*: 25-195-153 |  |  |  |  | Схема розв’язки колодязя
Номер вузла |  | Номер планшета | Висотна відмітка центра люка колодязя, м | Примітки GPS точки
В25-153 |  | 90-8(25) | 174,44 | 172,84
Параметри водопровідної мережі**:
№ поз. трубопроводу | Глибина залягання, м | Діаметр трубопроводу, мм | Примітки
1 | 1.9 | 150 | чавун
2 | 1.9 | 25
3 | 1.9 | 25
4
5
6
глибина залягання надається з урахуванням висоти кришки люка
Колодязь**:
Тип | Діаметр, м | Примітки
цегл | 1
Люк**:
Матеріал | Діаметр, м | Примітки
чавун | 0.62
Засувки**:
№ поз. трубопроводу | Діаметр засувки, мм | Положення відкр/закр | Примітки
1
2 | 25 | відкрит
3 | 25 | відкрит
4
5
6
*- інформація надається представниками ТОВ «ЕКСПЕРТЦЕНТР»
**- заповнюються після отримання інформації представників ТОВ «БІЛОЦЕРКІВВОДА»
Типи колодязів: вузловий (приєднання), пожгідрант, вантуз, випуск води з трубопроводу
Представник ТОВ "ЕКСПЕРТЦЕНТР" _____________________________
Представник ТОВ "БІЛОЦЕРКІВВОДА" _____________________________
Ø 150
Ø 150
Ø 25
Ø 25

## 25-195-154
Інформаційна картка вузла водопровідної мережі ТОВ «БІЛОЦЕРКІВВОДА»
Номенклатурний номер вузла*: 25-195-154 |  |  |  |  | Схема розв’язки колодязя
Номер вузла |  | Номер планшета | Висотна відмітка центра люка колодязя, м | Примітки GPS точки
В25-154 |  | 90-8(25) | 174,14 | 172,15
Параметри водопровідної мережі**:
№ поз. трубопроводу | Глибина залягання, м | Діаметр трубопроводу, мм | Примітки
1 | 2 | 150 | чавун
2 | 2 | 32
3 | 2 | 40
4 | 2 | 32
5
6
глибина залягання надається з урахуванням висоти кришки люка
Колодязь**:
Тип | Діаметр, м | Примітки
цегл | 1
Люк**:
Матеріал | Діаметр, м | Примітки
чавун | 0.62
Засувки**:
№ поз. трубопроводу | Діаметр засувки, мм | Положення відкр/закр | Примітки
1
2 | 25 | відкрит | до №72 по вул. Польовій
3 | 25 | відкрит
4 | 25 | відкрит | до №55 по вул. Польовій
5
6
*- інформація надається представниками ТОВ «ЕКСПЕРТЦЕНТР»
**- заповнюються після отримання інформації представників ТОВ «БІЛОЦЕРКІВВОДА»
Типи колодязів: вузловий (приєднання), пожгідрант, вантуз, випуск води з трубопроводу
Представник ТОВ "ЕКСПЕРТЦЕНТР" _____________________________
Представник ТОВ "БІЛОЦЕРКІВВОДА" _____________________________
Ø 150
Ø 150
Ø 40
Ø 32
Ø 32

## 25-195-154а
Інформаційна картка вузла водопровідної мережі ТОВ «БІЛОЦЕРКІВВОДА»
Номенклатурний номер вузла*: 25-195-154а |  |  |  |  | Схема розв’язки колодязя
Номер вузла |  | Номер планшета | Висотна відмітка центра люка колодязя, м | Примітки GPS точки
В25-154а |  | 90-8(25)
Параметри водопровідної мережі**:
№ поз. трубопроводу | Глибина залягання, м | Діаметр трубопроводу, мм | Примітки
1 | 2 | 150 | чавун
2 | 2 | 40
3 | 2 | 32
4
5
6
глибина залягання надається з урахуванням висоти кришки люка
Колодязь**:
Тип | Діаметр, м | Примітки
цегл | 1
Люк**:
Матеріал | Діаметр, м | Примітки
чавун | 0.62
Засувки**:
№ поз. трубопроводу | Діаметр засувки, мм | Положення відкр/закр | Примітки
1
2 | 32 | відкрит | до №74 по вул. Польовій
3 | 32 | відкрит | до №61 по вул. Польовій
4
5
6
*- інформація надається представниками ТОВ «ЕКСПЕРТЦЕНТР»
**- заповнюються після отримання інформації представників ТОВ «БІЛОЦЕРКІВВОДА»
Типи колодязів: вузловий (приєднання), пожгідрант, вантуз, випуск води з трубопроводу
Представник ТОВ "ЕКСПЕРТЦЕНТР" _____________________________
Представник ТОВ "БІЛОЦЕРКІВВОДА" _____________________________
Ø 150
Ø 150
Ø 40
Ø 32

## 25-195-154б
Інформаційна картка вузла водопровідної мережі ТОВ «БІЛОЦЕРКІВВОДА»
Номенклатурний номер вузла*: 25-195-154б |  |  |  |  | Схема розв’язки колодязя
Номер вузла |  | Номер планшета | Висотна відмітка центра люка колодязя, м | Примітки GPS точки
В25-154б |  | 90-8(25)
Параметри водопровідної мережі**:
№ поз. трубопроводу | Глибина залягання, м | Діаметр трубопроводу, мм | Примітки
1 | 2 | 150 | чавун
2 | 2 | 32
3 | 2 | 50
4
5
6
глибина залягання надається з урахуванням висоти кришки люка
Колодязь**:
Тип | Діаметр, м | Примітки
цегл | 1
Люк**:
Матеріал | Діаметр, м | Примітки
чавун | 0.63
Засувки**:
№ поз. трубопроводу | Діаметр засувки, мм | Положення відкр/закр | Примітки
1
2 | 32 | відкрит | до №78 кв.1;2 по вул. Польовій
3 | 32 | відкрит | до №63 кв.1 по вул. Польовій
4
5
6
*- інформація надається представниками ТОВ «ЕКСПЕРТЦЕНТР»
**- заповнюються після отримання інформації представників ТОВ «БІЛОЦЕРКІВВОДА»
Типи колодязів: вузловий (приєднання), пожгідрант, вантуз, випуск води з трубопроводу
Представник ТОВ "ЕКСПЕРТЦЕНТР" _____________________________
Представник ТОВ "БІЛОЦЕРКІВВОДА" _____________________________
Ø 150
Ø 150
Ø 32
Ø 50

## 25-195-154в
Інформаційна картка вузла водопровідної мережі ТОВ «БІЛОЦЕРКІВВОДА»
Номенклатурний номер вузла*: 25-195-154в |  |  |  |  | Схема розв’язки колодязя
Номер вузла |  | Номер планшета | Висотна відмітка центра люка колодязя, м | Примітки GPS точки
В25-154в |  | 90-8(25)
Параметри водопровідної мережі**:
№ поз. трубопроводу | Глибина залягання, м | Діаметр трубопроводу, мм | Примітки
1 | 1.9 | 150 | чавун
2 |  | ПГ | на мережі
3
4
5
6
глибина залягання надається з урахуванням висоти кришки люка
Колодязь**:
Тип | Діаметр, м | Примітки
цегл | 1
Люк**:
Матеріал | Діаметр, м | Примітки
чавун | 0.62
Засувки**:
№ поз. трубопроводу | Діаметр засувки, мм | Положення відкр/закр | Примітки
1
2
3
4
5
6
*- інформація надається представниками ТОВ «ЕКСПЕРТЦЕНТР»
**- заповнюються після отримання інформації представників ТОВ «БІЛОЦЕРКІВВОДА»
Типи колодязів: вузловий (приєднання), пожгідрант, вантуз, випуск води з трубопроводу
Представник ТОВ "ЕКСПЕРТЦЕНТР" _____________________________
Представник ТОВ "БІЛОЦЕРКІВВОДА" _____________________________
Ø 150
Ø 150

## 25-195-155
Інформаційна картка вузла водопровідної мережі ТОВ «БІЛОЦЕРКІВВОДА»
Номенклатурний номер вузла*: 25-195-155 |  |  |  |  | Схема розв’язки колодязя
Номер вузла |  | Номер планшета | Висотна відмітка центра люка колодязя, м | Примітки GPS точки
В25-155 |  | 90-8(25) | 173,98 | 172,01
Параметри водопровідної мережі**:
№ поз. трубопроводу | Глибина залягання, м | Діаметр трубопроводу, мм | Примітки
1 | 2 | 150 | чавун
2 | 2 | 25
3 | 2 | 32
4
5
6
глибина залягання надається з урахуванням висоти кришки люка
Колодязь**:
Тип | Діаметр, м | Примітки
цегл | 1
Люк**:
Матеріал | Діаметр, м | Примітки
чавун | 0.63
Засувки**:
№ поз. трубопроводу | Діаметр засувки, мм | Положення відкр/закр | Примітки
1
2 | 25 | відкрит | до №53 по вул. Польовій
3 | 25 | відкрит | до №55 по вул. Польовій
4
5
6
*- інформація надається представниками ТОВ «ЕКСПЕРТЦЕНТР»
**- заповнюються після отримання інформації представників ТОВ «БІЛОЦЕРКІВВОДА»
Типи колодязів: вузловий (приєднання), пожгідрант, вантуз, випуск води з трубопроводу
Представник ТОВ "ЕКСПЕРТЦЕНТР" _____________________________
Представник ТОВ "БІЛОЦЕРКІВВОДА" _____________________________
Ø 150
Ø 150
Ø 25
Ø 32

## 25-195-157
Інформаційна картка вузла водопровідної мережі ТОВ «БІЛОЦЕРКІВВОДА»
Номенклатурний номер вузла*: 25-195-157 |  |  |  |  | Схема розв’язки колодязя
Номер вузла |  | Номер планшета | Висотна відмітка центра люка колодязя, м | Примітки GPS точки
В25-157 |  | 90-8(25) | 173,76 | 171,94
Параметри водопровідної мережі**:
№ поз. трубопроводу | Глибина залягання, м | Діаметр трубопроводу, мм | Примітки
1 | 2 | 150 | чавун
2 |  | ПГ | на мережі
3 | 2 | 32
4 | 2 | 40
5 | 2 | 50
6
глибина залягання надається з урахуванням висоти кришки люка
Колодязь**:
Тип | Діаметр, м | Примітки
Люк**:
Матеріал | Діаметр, м | Примітки
Засувки**:
№ поз. трубопроводу | Діаметр засувки, мм | Положення відкр/закр | Примітки
1 | 150 | відкрит
2
3 | 32 | відкрит
4 | 32 | відкрит | до №51 по вул. Польовій
5 | 32 | відкрит | до №53 по вул. Польовій
6
*- інформація надається представниками ТОВ «ЕКСПЕРТЦЕНТР»
**- заповнюються після отримання інформації представників ТОВ «БІЛОЦЕРКІВВОДА»
Типи колодязів: вузловий (приєднання), пожгідрант, вантуз, випуск води з трубопроводу
Представник ТОВ "ЕКСПЕРТЦЕНТР" _____________________________
Представник ТОВ "БІЛОЦЕРКІВВОДА" _____________________________
Ø 150
Ø 150
Ø 32
Ø 50
Ø 40

## 25-195-158
Інформаційна картка вузла водопровідної мережі ТОВ «БІЛОЦЕРКІВВОДА»
Номенклатурний номер вузла*: 25-195-158 |  |  |  |  | Схема розв’язки колодязя
Номер вузла |  | Номер планшета | Висотна відмітка центра люка колодязя, м | Примітки GPS точки
В25-158 |  | 90-8(25) | 173,67 | 171,72
Параметри водопровідної мережі**:
№ поз. трубопроводу | Глибина залягання, м | Діаметр трубопроводу, мм | Примітки
1 | 2 | 150 | чавун
2 | 2 | 32
3 | 2 | 40
4
5
6
глибина залягання надається з урахуванням висоти кришки люка
Колодязь**:
Тип | Діаметр, м | Примітки
цегл | 1
Люк**:
Матеріал | Діаметр, м | Примітки
чавун | 0.62
Засувки**:
№ поз. трубопроводу | Діаметр засувки, мм | Положення відкр/закр | Примітки
1
2 | 32 | відкрит | до №64 по вул. Польовій
3 | 32 | відкрит | до №49 кв.3 по вул. Польовій
4
5
6
*- інформація надається представниками ТОВ «ЕКСПЕРТЦЕНТР»
**- заповнюються після отримання інформації представників ТОВ «БІЛОЦЕРКІВВОДА»
Типи колодязів: вузловий (приєднання), пожгідрант, вантуз, випуск води з трубопроводу
Представник ТОВ "ЕКСПЕРТЦЕНТР" _____________________________
Представник ТОВ "БІЛОЦЕРКІВВОДА" _____________________________
Ø 150
Ø 150
Ø 32
Ø 40

## 25-195-158а
Інформаційна картка вузла водопровідної мережі ТОВ «БІЛОЦЕРКІВВОДА»
Номенклатурний номер вузла*: 25-195-158а |  |  |  |  | Схема розв’язки колодязя
Номер вузла |  | Номер планшета | Висотна відмітка центра люка колодязя, м | Примітки GPS точки
В25-158а |  | 90-8(25)
Параметри водопровідної мережі**:
№ поз. трубопроводу | Глибина залягання, м | Діаметр трубопроводу, мм | Примітки
1 | 2.1 | 150 | чавун
2 | 2.1 | 25 | п/е
3
4
5
6
глибина залягання надається з урахуванням висоти кришки люка
Колодязь**:
Тип | Діаметр, м | Примітки
цегл | 1
Люк**:
Матеріал | Діаметр, м | Примітки
чавун | 0.62
Засувки**:
№ поз. трубопроводу | Діаметр засувки, мм | Положення відкр/закр | Примітки
1
2 | 25 | відкрит | до №49 кв.1 по вул. Польовій
3
4
5
6
*- інформація надається представниками ТОВ «ЕКСПЕРТЦЕНТР»
**- заповнюються після отримання інформації представників ТОВ «БІЛОЦЕРКІВВОДА»
Типи колодязів: вузловий (приєднання), пожгідрант, вантуз, випуск води з трубопроводу
Представник ТОВ "ЕКСПЕРТЦЕНТР" _____________________________
Представник ТОВ "БІЛОЦЕРКІВВОДА" _____________________________
Ø 150
Ø 150
Ø 25

## 25-195-160
Інформаційна картка вузла водопровідної мережі ТОВ «БІЛОЦЕРКІВВОДА»
Номенклатурний номер вузла*: 25-195-160 |  |  |  |  | Схема розв’язки колодязя
Номер вузла |  | Номер планшета | Висотна відмітка центра люка колодязя, м | Примітки GPS точки
В25-160 |  | 90-8(25) | 173,53 | 171,65
Параметри водопровідної мережі**:
№ поз. трубопроводу | Глибина залягання, м | Діаметр трубопроводу, мм | Примітки
1 | 2 | 150 | чавун
2 | 2 | 32
3
4
5
6
глибина залягання надається з урахуванням висоти кришки люка
Колодязь**:
Тип | Діаметр, м | Примітки
цегл | 1
Люк**:
Матеріал | Діаметр, м | Примітки
чавун | 0.62
Засувки**:
№ поз. трубопроводу | Діаметр засувки, мм | Положення відкр/закр | Примітки
1
2 | 32 | відкрит | до №62 по вул. Польовій
3
4
5
6
*- інформація надається представниками ТОВ «ЕКСПЕРТЦЕНТР»
**- заповнюються після отримання інформації представників ТОВ «БІЛОЦЕРКІВВОДА»
Типи колодязів: вузловий (приєднання), пожгідрант, вантуз, випуск води з трубопроводу
Представник ТОВ "ЕКСПЕРТЦЕНТР" _____________________________
Представник ТОВ "БІЛОЦЕРКІВВОДА" _____________________________
Ø 150
Ø 150
Ø 32

## 25-195-161
Інформаційна картка вузла водопровідної мережі ТОВ «БІЛОЦЕРКІВВОДА»
Номенклатурний номер вузла*: 25-195-161 |  |  |  |  | Схема розв’язки колодязя
Номер вузла |  | Номер планшета | Висотна відмітка центра люка колодязя, м | Примітки GPS точки
В25-161 |  | 90-8(25) | 173,55 | 171,64
Параметри водопровідної мережі**:
№ поз. трубопроводу | Глибина залягання, м | Діаметр трубопроводу, мм | Примітки
1 | 2.1 | 150 | чавун
2 | 2.1 | 65
3 | 2.1 | 25
4
5
6
глибина залягання надається з урахуванням висоти кришки люка
Колодязь**:
Тип | Діаметр, м | Примітки
цегл | 1
Люк**:
Матеріал | Діаметр, м | Примітки
чавун | 0.62
Засувки**:
№ поз. трубопроводу | Діаметр засувки, мм | Положення відкр/закр | Примітки
1
2 | 50 | відкрит | до №45 по вул. Польовій
3 | 25 | відкрит
4
5
6
*- інформація надається представниками ТОВ «ЕКСПЕРТЦЕНТР»
**- заповнюються після отримання інформації представників ТОВ «БІЛОЦЕРКІВВОДА»
Типи колодязів: вузловий (приєднання), пожгідрант, вантуз, випуск води з трубопроводу
Представник ТОВ "ЕКСПЕРТЦЕНТР" _____________________________
Представник ТОВ "БІЛОЦЕРКІВВОДА" _____________________________
Ø 150
Ø 150
Ø 65
Ø 25

## 25-195-162
Інформаційна картка вузла водопровідної мережі ТОВ «БІЛОЦЕРКІВВОДА»
Номенклатурний номер вузла*: 25-195-162 |  |  |  |  | Схема розв’язки колодязя
Номер вузла |  | Номер планшета | Висотна відмітка центра люка колодязя, м | Примітки GPS точки
В25-162 |  | 90-8(25) | 173,39 | 171,37
Параметри водопровідної мережі**:
№ поз. трубопроводу | Глибина залягання, м | Діаметр трубопроводу, мм | Примітки
1 | 2 | 150 | чавун
2 | 2 | 50
3
4
5
6
глибина залягання надається з урахуванням висоти кришки люка
Колодязь**:
Тип | Діаметр, м | Примітки
цегл | 1
Люк**:
Матеріал | Діаметр, м | Примітки
чавун | 0.62
Засувки**:
№ поз. трубопроводу | Діаметр засувки, мм | Положення відкр/закр | Примітки
1
2 | 50 | відкрит | до №60 по вул. Польовій
3
4
5
6
*- інформація надається представниками ТОВ «ЕКСПЕРТЦЕНТР»
**- заповнюються після отримання інформації представників ТОВ «БІЛОЦЕРКІВВОДА»
Типи колодязів: вузловий (приєднання), пожгідрант, вантуз, випуск води з трубопроводу
Представник ТОВ "ЕКСПЕРТЦЕНТР" _____________________________
Представник ТОВ "БІЛОЦЕРКІВВОДА" _____________________________
Ø 150
Ø 150
Ø 50

## 25-195-164
Інформаційна картка вузла водопровідної мережі ТОВ «БІЛОЦЕРКІВВОДА»
Номенклатурний номер вузла*: 25-195-164 |  |  |  |  | Схема розв’язки колодязя
Номер вузла |  | Номер планшета | Висотна відмітка центра люка колодязя, м | Примітки GPS точки
В25-164 |  | 90-8(25) | 173,21 | 171,34
Параметри водопровідної мережі**:
№ поз. трубопроводу | Глибина залягання, м | Діаметр трубопроводу, мм | Примітки
1 | 2 | 150 | чавун
2 | 2 | 25
3 | 2 | 25
4
5
6
глибина залягання надається з урахуванням висоти кришки люка
Колодязь**:
Тип | Діаметр, м | Примітки
цегл | 1
Люк**:
Матеріал | Діаметр, м | Примітки
чавун | 0.62
Засувки**:
№ поз. трубопроводу | Діаметр засувки, мм | Положення відкр/закр | Примітки
1
2 | 25 | відкрит | до №58 по вул. Польовій
3 | 25 | відкрит | до №43 кв.2 по вул. Польовій
4
5
6
*- інформація надається представниками ТОВ «ЕКСПЕРТЦЕНТР»
**- заповнюються після отримання інформації представників ТОВ «БІЛОЦЕРКІВВОДА»
Типи колодязів: вузловий (приєднання), пожгідрант, вантуз, випуск води з трубопроводу
Представник ТОВ "ЕКСПЕРТЦЕНТР" _____________________________
Представник ТОВ "БІЛОЦЕРКІВВОДА" _____________________________
Ø 150
Ø 150
Ø 25
Ø 25

## 25-195-165
Інформаційна картка вузла водопровідної мережі ТОВ «БІЛОЦЕРКІВВОДА»
Номенклатурний номер вузла*: 25-195-165 |  |  |  |  | Схема розв’язки колодязя
Номер вузла |  | Номер планшета | Висотна відмітка центра люка колодязя, м | Примітки GPS точки
В25-165 |  | 90-8(25) | 173,15 | 171,24
Параметри водопровідної мережі**:
№ поз. трубопроводу | Глибина залягання, м | Діаметр трубопроводу, мм | Примітки
1 | 2.1 | 150 | чавун
2 | 2.1 | 32
3 | 2.1 | 32
4
5
6
глибина залягання надається з урахуванням висоти кришки люка
Колодязь**:
Тип | Діаметр, м | Примітки
з/б | 1
Люк**:
Матеріал | Діаметр, м | Примітки
чавун | 0.62
Засувки**:
№ поз. трубопроводу | Діаметр засувки, мм | Положення відкр/закр | Примітки
1
2 | 25 | відкрит | до №56 по вул. Польовій
3 | 25 | відкрит | до №43 кв.1 по вул. Польовій
4
5
6
*- інформація надається представниками ТОВ «ЕКСПЕРТЦЕНТР»
**- заповнюються після отримання інформації представників ТОВ «БІЛОЦЕРКІВВОДА»
Типи колодязів: вузловий (приєднання), пожгідрант, вантуз, випуск води з трубопроводу
Представник ТОВ "ЕКСПЕРТЦЕНТР" _____________________________
Представник ТОВ "БІЛОЦЕРКІВВОДА" _____________________________
Ø 150
Ø 150
Ø 32
Ø 32

## 25-195-165а
Інформаційна картка вузла водопровідної мережі ТОВ «БІЛОЦЕРКІВВОДА»
Номенклатурний номер вузла*: 25-195-165а |  |  |  |  | Схема розв’язки колодязя
Номер вузла |  | Номер планшета | Висотна відмітка центра люка колодязя, м | Примітки GPS точки
В25-165а |  | 90-8(25)
Параметри водопровідної мережі**:
№ поз. трубопроводу | Глибина залягання, м | Діаметр трубопроводу, мм | Примітки
1 | 2.2 | 150 | чавун
2 | 2.2 | 40
3
4
5
6
глибина залягання надається з урахуванням висоти кришки люка
Колодязь**:
Тип | Діаметр, м | Примітки
цегл | 1
Люк**:
Матеріал | Діаметр, м | Примітки
чавун | 0.63
Засувки**:
№ поз. трубопроводу | Діаметр засувки, мм | Положення відкр/закр | Примітки
1
2 | 25 | відкрит | до №39 по вул. Польовій
3
4
5
6
*- інформація надається представниками ТОВ «ЕКСПЕРТЦЕНТР»
**- заповнюються після отримання інформації представників ТОВ «БІЛОЦЕРКІВВОДА»
Типи колодязів: вузловий (приєднання), пожгідрант, вантуз, випуск води з трубопроводу
Представник ТОВ "ЕКСПЕРТЦЕНТР" _____________________________
Представник ТОВ "БІЛОЦЕРКІВВОДА" _____________________________
Ø 150
Ø 150
Ø 40

## 25-195-166
Інформаційна картка вузла водопровідної мережі ТОВ «БІЛОЦЕРКІВВОДА»
Номенклатурний номер вузла*: 25-195-166 |  |  |  |  | Схема розв’язки колодязя
Номер вузла |  | Номер планшета | Висотна відмітка центра люка колодязя, м | Примітки GPS точки
В25-166 |  | 90-8(25) | 173,03 | 170,83
Параметри водопровідної мережі**:
№ поз. трубопроводу | Глибина залягання, м | Діаметр трубопроводу, мм | Примітки
1 | 2.1 | 150 | чавун
2 | 2.1 | 32
3 | 2.1 | 40
4
5
6
глибина залягання надається з урахуванням висоти кришки люка
Колодязь**:
Тип | Діаметр, м | Примітки
цегл | 1
Люк**:
Матеріал | Діаметр, м | Примітки
чавун | 0.62
Засувки**:
№ поз. трубопроводу | Діаметр засувки, мм | Положення відкр/закр | Примітки
1
2 | 25 | відкрит | до №52 по вул. Польовій
3 | 25 | відкрит | до №37 по вул. Польовій
4
5
6
*- інформація надається представниками ТОВ «ЕКСПЕРТЦЕНТР»
**- заповнюються після отримання інформації представників ТОВ «БІЛОЦЕРКІВВОДА»
Типи колодязів: вузловий (приєднання), пожгідрант, вантуз, випуск води з трубопроводу
Представник ТОВ "ЕКСПЕРТЦЕНТР" _____________________________
Представник ТОВ "БІЛОЦЕРКІВВОДА" _____________________________
Ø 150
Ø 150
Ø 32
Ø 40

## 25-195-168
Інформаційна картка вузла водопровідної мережі ТОВ «БІЛОЦЕРКІВВОДА»
Номенклатурний номер вузла*: 25-195-168 |  |  |  |  | Схема розв’язки колодязя
Номер вузла |  | Номер планшета | Висотна відмітка центра люка колодязя, м | Примітки GPS точки
В25-168 |  | 90-8(25) | 172,91 | 170,91
Параметри водопровідної мережі**:
№ поз. трубопроводу | Глибина залягання, м | Діаметр трубопроводу, мм | Примітки
1 | 2 | 150 | чавун
2 | 2 | 100
3
4
5
6
глибина залягання надається з урахуванням висоти кришки люка
Колодязь**:
Тип | Діаметр, м | Примітки
з/б | 1
Люк**:
Матеріал | Діаметр, м | Примітки
чавун | 0.63
Засувки**:
№ поз. трубопроводу | Діаметр засувки, мм | Положення відкр/закр | Примітки
1
2 | 100 | відкрит
3
4
5
6
*- інформація надається представниками ТОВ «ЕКСПЕРТЦЕНТР»
**- заповнюються після отримання інформації представників ТОВ «БІЛОЦЕРКІВВОДА»
Типи колодязів: вузловий (приєднання), пожгідрант, вантуз, випуск води з трубопроводу
Представник ТОВ "ЕКСПЕРТЦЕНТР" _____________________________
Представник ТОВ "БІЛОЦЕРКІВВОДА" _____________________________
Ø 150
Ø 150
Ø 100

## 25-195-170
Інформаційна картка вузла водопровідної мережі ТОВ «БІЛОЦЕРКІВВОДА»
Номенклатурний номер вузла*: 25-195-170 |  |  |  |  | Схема розв’язки колодязя
Номер вузла |  | Номер планшета | Висотна відмітка центра люка колодязя, м | Примітки GPS точки
В25-170 |  | 90-8(25) | 172,86 | 170,58
Параметри водопровідної мережі**:
№ поз. трубопроводу | Глибина залягання, м | Діаметр трубопроводу, мм | Примітки
1 | 2.1 | 150 | чавун
2 | 2.1 | 65
3
4
5
6
глибина залягання надається з урахуванням висоти кришки люка
Колодязь**:
Тип | Діаметр, м | Примітки
цегл | 1
Люк**:
Матеріал | Діаметр, м | Примітки
чавун | 0.62
Засувки**:
№ поз. трубопроводу | Діаметр засувки, мм | Положення відкр/закр | Примітки
1
2 | 32 | відкрит | до №35 по вул. Польовій
3
4
5
6
*- інформація надається представниками ТОВ «ЕКСПЕРТЦЕНТР»
**- заповнюються після отримання інформації представників ТОВ «БІЛОЦЕРКІВВОДА»
Типи колодязів: вузловий (приєднання), пожгідрант, вантуз, випуск води з трубопроводу
Представник ТОВ "ЕКСПЕРТЦЕНТР" _____________________________
Представник ТОВ "БІЛОЦЕРКІВВОДА" _____________________________
Ø 150
Ø 150
Ø 65

## 25-195-171
Інформаційна картка вузла водопровідної мережі ТОВ «БІЛОЦЕРКІВВОДА»
Номенклатурний номер вузла*: 25-195-171 |  |  |  |  | Схема розв’язки колодязя
Номер вузла |  | Номер планшета | Висотна відмітка центра люка колодязя, м | Примітки GPS точки
В25-171 |  | 90-8(25) | 172,55 | 170,23
Параметри водопровідної мережі**:
№ поз. трубопроводу | Глибина залягання, м | Діаметр трубопроводу, мм | Примітки
1 | 2.1 | 150 | чавун
2 | 2.1 | 25
3 | 2.1 | 32
4 | 2.1 | 50
5
6
глибина залягання надається з урахуванням висоти кришки люка
Колодязь**:
Тип | Діаметр, м | Примітки
цегл | 1
Люк**:
Матеріал | Діаметр, м | Примітки
чавун | 0.62
Засувки**:
№ поз. трубопроводу | Діаметр засувки, мм | Положення відкр/закр | Примітки
1
2 | 32 | відкрит | до №48 по вул. Польовій
3 | 32 | відкрит | до №46 по вул. Польовій
4 | 32 | відкрит | до №33 по вул. Польовій
5
6
*- інформація надається представниками ТОВ «ЕКСПЕРТЦЕНТР»
**- заповнюються після отримання інформації представників ТОВ «БІЛОЦЕРКІВВОДА»
Типи колодязів: вузловий (приєднання), пожгідрант, вантуз, випуск води з трубопроводу
Представник ТОВ "ЕКСПЕРТЦЕНТР" _____________________________
Представник ТОВ "БІЛОЦЕРКІВВОДА" _____________________________
Ø 150
Ø 150
Ø 25
Ø 50
Ø 32

## 25-195-172
Інформаційна картка вузла водопровідної мережі ТОВ «БІЛОЦЕРКІВВОДА»
Номенклатурний номер вузла*: 25-195-172 |  |  |  |  | Схема розв’язки колодязя
Номер вузла |  | Номер планшета | Висотна відмітка центра люка колодязя, м | Примітки GPS точки
В25-172 |  | 90-8(25) | 172,62 | 170,25
Параметри водопровідної мережі**:
№ поз. трубопроводу | Глибина залягання, м | Діаметр трубопроводу, мм | Примітки
1 | 2.2 | 150 | чавун
2 | 2.2 | 25
3
4
5
6
глибина залягання надається з урахуванням висоти кришки люка
Колодязь**:
Тип | Діаметр, м | Примітки
цегл | 1
Люк**:
Матеріал | Діаметр, м | Примітки
чавун | 0.62
Засувки**:
№ поз. трубопроводу | Діаметр засувки, мм | Положення відкр/закр | Примітки
1
2 | 25 | відкрит | до №33 по вул. Польовій
3
4
5
6
*- інформація надається представниками ТОВ «ЕКСПЕРТЦЕНТР»
**- заповнюються після отримання інформації представників ТОВ «БІЛОЦЕРКІВВОДА»
Типи колодязів: вузловий (приєднання), пожгідрант, вантуз, випуск води з трубопроводу
Представник ТОВ "ЕКСПЕРТЦЕНТР" _____________________________
Представник ТОВ "БІЛОЦЕРКІВВОДА" _____________________________
Ø 150
Ø 150
Ø 25

## 25-195-173
Інформаційна картка вузла водопровідної мережі ТОВ «БІЛОЦЕРКІВВОДА»
Номенклатурний номер вузла*: 25-195-173 |  |  |  |  | Схема розв’язки колодязя
Номер вузла |  | Номер планшета | Висотна відмітка центра люка колодязя, м | Примітки GPS точки
В25-173 |  | 90-8(25) | 172,31 | 170,49
Параметри водопровідної мережі**:
№ поз. трубопроводу | Глибина залягання, м | Діаметр трубопроводу, мм | Примітки
1 | 2.1 | 150 | чавун
2 | 2.1 | 50
3 | 2.1 | 25
4 | 2.1 | 32
5
6
глибина залягання надається з урахуванням висоти кришки люка
Колодязь**:
Тип | Діаметр, м | Примітки
цегл | 1
Люк**:
Матеріал | Діаметр, м | Примітки
чавун | 0.62
Засувки**:
№ поз. трубопроводу | Діаметр засувки, мм | Положення відкр/закр | Примітки
1
2 | 25 | відкрит | до №46 а по вул. Польовій
3 | 25 | відкрит | до №29 по вул. Польовій
4 | 25 | відкрит | до №31 по вул. Польовій
5
6
*- інформація надається представниками ТОВ «ЕКСПЕРТЦЕНТР»
**- заповнюються після отримання інформації представників ТОВ «БІЛОЦЕРКІВВОДА»
Типи колодязів: вузловий (приєднання), пожгідрант, вантуз, випуск води з трубопроводу
Представник ТОВ "ЕКСПЕРТЦЕНТР" _____________________________
Представник ТОВ "БІЛОЦЕРКІВВОДА" _____________________________
Ø 150
Ø 150
Ø 50
Ø 25
Ø 32

## 25-195-174
Інформаційна картка вузла водопровідної мережі ТОВ «БІЛОЦЕРКІВВОДА»
Номенклатурний номер вузла*: 25-195-174 |  |  |  |  | Схема розв’язки колодязя
Номер вузла |  | Номер планшета | Висотна відмітка центра люка колодязя, м | Примітки GPS точки
В25-174 |  | 90-8(25) | 169,21 | 167,20
Параметри водопровідної мережі**:
№ поз. трубопроводу | Глибина залягання, м | Діаметр трубопроводу, мм | Примітки
1 | 2.2 | 100 | чавун
2 | 2.2 | 32
3 | 2.2 | 25
4 | 2.2 | 25
5
6
глибина залягання надається з урахуванням висоти кришки люка
Колодязь**:
Тип | Діаметр, м | Примітки
з/б | 1
Люк**:
Матеріал | Діаметр, м | Примітки
чавун | 0.62
Засувки**:
№ поз. трубопроводу | Діаметр засувки, мм | Положення відкр/закр | Примітки
1
2 | 25 | відкрит | до №30 по вул. Польовій
3 | 25 | відкрит | до №5 по вул. Польовій
4 | 25 | відкрит | до №13 по вул. Польовій
5
6
*- інформація надається представниками ТОВ «ЕКСПЕРТЦЕНТР»
**- заповнюються після отримання інформації представників ТОВ «БІЛОЦЕРКІВВОДА»
Типи колодязів: вузловий (приєднання), пожгідрант, вантуз, випуск води з трубопроводу
Представник ТОВ "ЕКСПЕРТЦЕНТР" _____________________________
Представник ТОВ "БІЛОЦЕРКІВВОДА" _____________________________
Ø 100
Ø 100
Ø 25
Ø 32
Ø 25

## 25-195-174а
Інформаційна картка вузла водопровідної мережі ТОВ «БІЛОЦЕРКІВВОДА»
Номенклатурний номер вузла*: 25-195-174а |  |  |  |  | Схема розв’язки колодязя
Номер вузла |  | Номер планшета | Висотна відмітка центра люка колодязя, м | Примітки GPS точки
В25-174а |  | 90-8(25)
Параметри водопровідної мережі**:
№ поз. трубопроводу | Глибина залягання, м | Діаметр трубопроводу, мм | Примітки
1 | 2.1 | 100 | чавун
2 | 2.1 | 40
3
4
5
6
глибина залягання надається з урахуванням висоти кришки люка
Колодязь**:
Тип | Діаметр, м | Примітки
цегл | 1
Люк**:
Матеріал | Діаметр, м | Примітки
чавун | 0.63
Засувки**:
№ поз. трубопроводу | Діаметр засувки, мм | Положення відкр/закр | Примітки
1
2 | 32 | відкрит | до №34 по вул. Польовій
3
4
5
6
*- інформація надається представниками ТОВ «ЕКСПЕРТЦЕНТР»
**- заповнюються після отримання інформації представників ТОВ «БІЛОЦЕРКІВВОДА»
Типи колодязів: вузловий (приєднання), пожгідрант, вантуз, випуск води з трубопроводу
Представник ТОВ "ЕКСПЕРТЦЕНТР" _____________________________
Представник ТОВ "БІЛОЦЕРКІВВОДА" _____________________________
Ø 100
Ø 100
Ø 40

## 25-195-174б
Інформаційна картка вузла водопровідної мережі ТОВ «БІЛОЦЕРКІВВОДА»
Номенклатурний номер вузла*: 25-195-174б |  |  |  |  | Схема розв’язки колодязя
Номер вузла |  | Номер планшета | Висотна відмітка центра люка колодязя, м | Примітки GPS точки
В25-174б |  | 90-8(25)
Параметри водопровідної мережі**:
№ поз. трубопроводу | Глибина залягання, м | Діаметр трубопроводу, мм | Примітки
1 | 2.1 | 100 | чавун
2 |  | ПГ | на мережі
3 | 2.1 | 32
4
5
6
глибина залягання надається з урахуванням висоти кришки люка
Колодязь**:
Тип | Діаметр, м | Примітки
цегл | 1
Люк**:
Матеріал | Діаметр, м | Примітки
чавун | 0.62
Засувки**:
№ поз. трубопроводу | Діаметр засувки, мм | Положення відкр/закр | Примітки
1
2
3 | 25 | відкрит | до №36 по вул. Польовій
4
5
6
*- інформація надається представниками ТОВ «ЕКСПЕРТЦЕНТР»
**- заповнюються після отримання інформації представників ТОВ «БІЛОЦЕРКІВВОДА»
Типи колодязів: вузловий (приєднання), пожгідрант, вантуз, випуск води з трубопроводу
Представник ТОВ "ЕКСПЕРТЦЕНТР" _____________________________
Представник ТОВ "БІЛОЦЕРКІВВОДА" _____________________________
Ø 100
Ø 100
Ø 32

## 25-195-174в
Інформаційна картка вузла водопровідної мережі ТОВ «БІЛОЦЕРКІВВОДА»
Номенклатурний номер вузла*: 25-195-174в |  |  |  |  | Схема розв’язки колодязя
Номер вузла |  | Номер планшета | Висотна відмітка центра люка колодязя, м | Примітки GPS точки
В25-174в |  | 90-8(25)
Параметри водопровідної мережі**:
№ поз. трубопроводу | Глибина залягання, м | Діаметр трубопроводу, мм | Примітки
1 | 2.1 | 100 | чавун
2 | 2.1 | 32
3 | 2.1 | 40
4
5
6
глибина залягання надається з урахуванням висоти кришки люка
Колодязь**:
Тип | Діаметр, м | Примітки
цегл | 1
Люк**:
Матеріал | Діаметр, м | Примітки
чавун | 0.62
Засувки**:
№ поз. трубопроводу | Діаметр засувки, мм | Положення відкр/закр | Примітки
1
2 | 25 | відкрит | до №38 по вул. Польовій
3 | 25 | відкрит | до №21 по вул. Польовій
4
5
6
*- інформація надається представниками ТОВ «ЕКСПЕРТЦЕНТР»
**- заповнюються після отримання інформації представників ТОВ «БІЛОЦЕРКІВВОДА»
Типи колодязів: вузловий (приєднання), пожгідрант, вантуз, випуск води з трубопроводу
Представник ТОВ "ЕКСПЕРТЦЕНТР" _____________________________
Представник ТОВ "БІЛОЦЕРКІВВОДА" _____________________________
Ø 100
Ø 100
Ø 32
Ø 40

## 25-195-174г
Інформаційна картка вузла водопровідної мережі ТОВ «БІЛОЦЕРКІВВОДА»
Номенклатурний номер вузла*: 25-195-174г |  |  |  |  | Схема розв’язки колодязя
Номер вузла |  | Номер планшета | Висотна відмітка центра люка колодязя, м | Примітки GPS точки
В25-174г |  | 90-8(25)
Параметри водопровідної мережі**:
№ поз. трубопроводу | Глибина залягання, м | Діаметр трубопроводу, мм | Примітки
1 | 2.1 | 100 | чавун
2 | 2.1 | 65
3
4
5
6
глибина залягання надається з урахуванням висоти кришки люка
Колодязь**:
Тип | Діаметр, м | Примітки
цегл | 1
Люк**:
Матеріал | Діаметр, м | Примітки
чавун | 0.62
Засувки**:
№ поз. трубопроводу | Діаметр засувки, мм | Положення відкр/закр | Примітки
1
2 | 32 | відкрит | до №23 по вул. Польовій
3
4
5
6
*- інформація надається представниками ТОВ «ЕКСПЕРТЦЕНТР»
**- заповнюються після отримання інформації представників ТОВ «БІЛОЦЕРКІВВОДА»
Типи колодязів: вузловий (приєднання), пожгідрант, вантуз, випуск води з трубопроводу
Представник ТОВ "ЕКСПЕРТЦЕНТР" _____________________________
Представник ТОВ "БІЛОЦЕРКІВВОДА" _____________________________
Ø 100
Ø 100
Ø 65

## 25-195-174(1)
Інформаційна картка вузла водопровідної мережі ТОВ «БІЛОЦЕРКІВВОДА»
Номенклатурний номер вузла*: 25-195-174(1) |  |  |  |  | Схема розв’язки колодязя
Номер вузла |  | Номер планшета | Висотна відмітка центра люка колодязя, м | Примітки GPS точки
В25-174(1) |  | 90-8(25)
Параметри водопровідної мережі**:
№ поз. трубопроводу | Глибина залягання, м | Діаметр трубопроводу, мм | Примітки
1 | 2.1 | 100 | чавун
2 | 2.1 | 40
3 | 2.1 | 32
4
5
6
глибина залягання надається з урахуванням висоти кришки люка
Колодязь**:
Тип | Діаметр, м | Примітки
цегл | 1
Люк**:
Матеріал | Діаметр, м | Примітки
чавун | 0.62
Засувки**:
№ поз. трубопроводу | Діаметр засувки, мм | Положення відкр/закр | Примітки
1
2 | 25 | відкрит | до №42 по вул. Польовій
3 | 25 | відкрит | до №25 по вул. Польовій
4
5
6
*- інформація надається представниками ТОВ «ЕКСПЕРТЦЕНТР»
**- заповнюються після отримання інформації представників ТОВ «БІЛОЦЕРКІВВОДА»
Типи колодязів: вузловий (приєднання), пожгідрант, вантуз, випуск води з трубопроводу
Представник ТОВ "ЕКСПЕРТЦЕНТР" _____________________________
Представник ТОВ "БІЛОЦЕРКІВВОДА" _____________________________
Ø 100
Ø 100
Ø 40
Ø 32

## 25-195-174(2)
Інформаційна картка вузла водопровідної мережі ТОВ «БІЛОЦЕРКІВВОДА»
Номенклатурний номер вузла*: 25-195-174(2) |  |  |  |  | Схема розв’язки колодязя
Номер вузла |  | Номер планшета | Висотна відмітка центра люка колодязя, м | Примітки GPS точки
В25-174(2) |  | 90-8(25)
Параметри водопровідної мережі**:
№ поз. трубопроводу | Глибина залягання, м | Діаметр трубопроводу, мм | Примітки
1 | 2.2 | 150 | чавун
2 | 2.2 | 25
3
4
5
6
глибина залягання надається з урахуванням висоти кришки люка
Колодязь**:
Тип | Діаметр, м | Примітки
цегл | 1
Люк**:
Матеріал | Діаметр, м | Примітки
чавун | 0.62
Засувки**:
№ поз. трубопроводу | Діаметр засувки, мм | Положення відкр/закр | Примітки
1
2 | 25 | відкрит | до №27 кв.1 по вул. Польовій
3
4
5
6
*- інформація надається представниками ТОВ «ЕКСПЕРТЦЕНТР»
**- заповнюються після отримання інформації представників ТОВ «БІЛОЦЕРКІВВОДА»
Типи колодязів: вузловий (приєднання), пожгідрант, вантуз, випуск води з трубопроводу
Представник ТОВ "ЕКСПЕРТЦЕНТР" _____________________________
Представник ТОВ "БІЛОЦЕРКІВВОДА" _____________________________
Ø 150
Ø 150
Ø 25

## 25-195-174(3)
Інформаційна картка вузла водопровідної мережі ТОВ «БІЛОЦЕРКІВВОДА»
Номенклатурний номер вузла*: 25-195-174(3) |  |  |  |  | Схема розв’язки колодязя
Номер вузла |  | Номер планшета | Висотна відмітка центра люка колодязя, м | Примітки GPS точки
В25-174(3) |  | 90-8(25)
Параметри водопровідної мережі**:
№ поз. трубопроводу | Глибина залягання, м | Діаметр трубопроводу, мм | Примітки
1 | 2.1 | 150 | чавун
2 | 2.1 | 40
3 | 2.1 | 25
4
5
6
глибина залягання надається з урахуванням висоти кришки люка
Колодязь**:
Тип | Діаметр, м | Примітки
цегл | 1
Люк**:
Матеріал | Діаметр, м | Примітки
чавун | 0.62
Засувки**:
№ поз. трубопроводу | Діаметр засувки, мм | Положення відкр/закр | Примітки
1
2 | 25 | відкрит | до №44 по вул. Польовій
3 | 25 | відкрит | до №27 кв.2 по вул. Польовій
4
5
6
*- інформація надається представниками ТОВ «ЕКСПЕРТЦЕНТР»
**- заповнюються після отримання інформації представників ТОВ «БІЛОЦЕРКІВВОДА»
Типи колодязів: вузловий (приєднання), пожгідрант, вантуз, випуск води з трубопроводу
Представник ТОВ "ЕКСПЕРТЦЕНТР" _____________________________
Представник ТОВ "БІЛОЦЕРКІВВОДА" _____________________________
Ø 150
Ø 150
Ø 40
Ø 25

## 25-195-175
Інформаційна картка вузла водопровідної мережі ТОВ «БІЛОЦЕРКІВВОДА»
Номенклатурний номер вузла*: 25-195-175 |  |  |  |  | Схема розв’язки колодязя
Номер вузла |  | Номер планшета | Висотна відмітка центра люка колодязя, м | Примітки GPS точки
В25-175 |  | 90-8(25) | 168,04 | 166,07
Параметри водопровідної мережі**:
№ поз. трубопроводу | Глибина залягання, м | Діаметр трубопроводу, мм | Примітки
1 | 2.2 | 100 | чавун
2 | 2.2 | 32
3 | 2.2 | 40
4
5
6
глибина залягання надається з урахуванням висоти кришки люка
Колодязь**:
Тип | Діаметр, м | Примітки
цегл | 1
Люк**:
Матеріал | Діаметр, м | Примітки
чавун | 0.62
Засувки**:
№ поз. трубопроводу | Діаметр засувки, мм | Положення відкр/закр | Примітки
1
2 | 32 | відкрит | до №28 по вул. Польовій
3 | 32 | відкрит | до №26 по вул. Польовій
4
5
6
*- інформація надається представниками ТОВ «ЕКСПЕРТЦЕНТР»
**- заповнюються після отримання інформації представників ТОВ «БІЛОЦЕРКІВВОДА»
Типи колодязів: вузловий (приєднання), пожгідрант, вантуз, випуск води з трубопроводу
Представник ТОВ "ЕКСПЕРТЦЕНТР" _____________________________
Представник ТОВ "БІЛОЦЕРКІВВОДА" _____________________________
Ø 100
Ø 100
Ø 32
Ø 40

## 25-195-176
Інформаційна картка вузла водопровідної мережі ТОВ «БІЛОЦЕРКІВВОДА»
Номенклатурний номер вузла*: 25-195-176 |  |  |  |  | Схема розв’язки колодязя
Номер вузла |  | Номер планшета | Висотна відмітка центра люка колодязя, м | Примітки GPS точки
В25-176 |  | 90-8(25) | 168,11 | 166,01
Параметри водопровідної мережі**:
№ поз. трубопроводу | Глибина залягання, м | Діаметр трубопроводу, мм | Примітки
1 | 2.1 | 100 | чавун
2 | 2.1 | 65
3
4
5
6
глибина залягання надається з урахуванням висоти кришки люка
Колодязь**:
Тип | Діаметр, м | Примітки
цегл | 1
Люк**:
Матеріал | Діаметр, м | Примітки
чавун | 0.62
Засувки**:
№ поз. трубопроводу | Діаметр засувки, мм | Положення відкр/закр | Примітки
1
2 | 32 | відкрит | до №9 по вул. Польовій
3
4
5
6
*- інформація надається представниками ТОВ «ЕКСПЕРТЦЕНТР»
**- заповнюються після отримання інформації представників ТОВ «БІЛОЦЕРКІВВОДА»
Типи колодязів: вузловий (приєднання), пожгідрант, вантуз, випуск води з трубопроводу
Представник ТОВ "ЕКСПЕРТЦЕНТР" _____________________________
Представник ТОВ "БІЛОЦЕРКІВВОДА" _____________________________
Ø 100
Ø 100
Ø 65

## 25-195-177
Інформаційна картка вузла водопровідної мережі ТОВ «БІЛОЦЕРКІВВОДА»
Номенклатурний номер вузла*: 25-195-177 |  |  |  |  | Схема розв’язки колодязя
Номер вузла |  | Номер планшета | Висотна відмітка центра люка колодязя, м | Примітки GPS точки
В25-177 |  | 90-8(25) | 167,94 | 165,90
Параметри водопровідної мережі**:
№ поз. трубопроводу | Глибина залягання, м | Діаметр трубопроводу, мм | Примітки
1 | 2.1 | 100 | чавун
2 |  | ПГ | на мережі
3 | 2.1 | 65
4 | 2.1 | 40
5
6
глибина залягання надається з урахуванням висоти кришки люка
Колодязь**:
Тип | Діаметр, м | Примітки
цегл | 1
Люк**:
Матеріал | Діаметр, м | Примітки
чавун | 0.63
Засувки**:
№ поз. трубопроводу | Діаметр засувки, мм | Положення відкр/закр | Примітки
1
2
3 | 32 | відкрит | до №24 по вул. Польовій
4 | 32 | відкрит | до №7 по вул. Польовій
5
6
*- інформація надається представниками ТОВ «ЕКСПЕРТЦЕНТР»
**- заповнюються після отримання інформації представників ТОВ «БІЛОЦЕРКІВВОДА»
Типи колодязів: вузловий (приєднання), пожгідрант, вантуз, випуск води з трубопроводу
Представник ТОВ "ЕКСПЕРТЦЕНТР" _____________________________
Представник ТОВ "БІЛОЦЕРКІВВОДА" _____________________________
Ø 100
Ø 100
Ø 65
Ø 40

## 25-195-178
Інформаційна картка вузла водопровідної мережі ТОВ «БІЛОЦЕРКІВВОДА»
Номенклатурний номер вузла*: 25-195-178 |  |  |  |  | Схема розв’язки колодязя
Номер вузла |  | Номер планшета | Висотна відмітка центра люка колодязя, м | Примітки GPS точки
В25-178 |  | 90-8(25) | 168,32 | 166,01
Параметри водопровідної мережі**:
№ поз. трубопроводу | Глибина залягання, м | Діаметр трубопроводу, мм | Примітки
1 | 1.9 | 100 | чавун
2 | 1.9 | 40
3
4
5
6
глибина залягання надається з урахуванням висоти кришки люка
Колодязь**:
Тип | Діаметр, м | Примітки
цегл | 1
Люк**:
Матеріал | Діаметр, м | Примітки
чавун | 0.62
Засувки**:
№ поз. трубопроводу | Діаметр засувки, мм | Положення відкр/закр | Примітки
1
2 | 32 | відкрит | до №22 по вул. Польовій
3
4
5
6
*- інформація надається представниками ТОВ «ЕКСПЕРТЦЕНТР»
**- заповнюються після отримання інформації представників ТОВ «БІЛОЦЕРКІВВОДА»
Типи колодязів: вузловий (приєднання), пожгідрант, вантуз, випуск води з трубопроводу
Представник ТОВ "ЕКСПЕРТЦЕНТР" _____________________________
Представник ТОВ "БІЛОЦЕРКІВВОДА" _____________________________
Ø 100
Ø 100
Ø 40

## 25-195-179
Інформаційна картка вузла водопровідної мережі ТОВ «БІЛОЦЕРКІВВОДА»
Номенклатурний номер вузла*: 25-195-179 |  |  |  |  | Схема розв’язки колодязя
Номер вузла |  | Номер планшета | Висотна відмітка центра люка колодязя, м | Примітки GPS точки
В25-179 |  | 90-8(25) | 167,74 | 166,67
Параметри водопровідної мережі**:
№ поз. трубопроводу | Глибина залягання, м | Діаметр трубопроводу, мм | Примітки
1 | 1.9 | 100 | чавун
2 | 1.9 | 50
3 | 1.9 | 25
4
5
6
глибина залягання надається з урахуванням висоти кришки люка
Колодязь**:
Тип | Діаметр, м | Примітки
цегл | 1
Люк**:
Матеріал | Діаметр, м | Примітки
чавун | 0.63
Засувки**:
№ поз. трубопроводу | Діаметр засувки, мм | Положення відкр/закр | Примітки
1
2 | 40 | відкрит | до вул. Л.Українки
3 | 25 | відкрит | до №5 по вул. Польовій
4
5
6
*- інформація надається представниками ТОВ «ЕКСПЕРТЦЕНТР»
**- заповнюються після отримання інформації представників ТОВ «БІЛОЦЕРКІВВОДА»
Типи колодязів: вузловий (приєднання), пожгідрант, вантуз, випуск води з трубопроводу
Представник ТОВ "ЕКСПЕРТЦЕНТР" _____________________________
Представник ТОВ "БІЛОЦЕРКІВВОДА" _____________________________
Ø 100
Ø 100
Ø 50
Ø 25

## 25-195-180
Інформаційна картка вузла водопровідної мережі ТОВ «БІЛОЦЕРКІВВОДА»
Номенклатурний номер вузла*: 25-195-180 |  |  |  |  | Схема розв’язки колодязя
Номер вузла |  | Номер планшета | Висотна відмітка центра люка колодязя, м | Примітки GPS точки
В25-180 |  | 90-8(25) | 167,70 | 165,56
Параметри водопровідної мережі**:
№ поз. трубопроводу | Глибина залягання, м | Діаметр трубопроводу, мм | Примітки
1 | 2 | 100 | чавун
2 | 2 | 20 | м/п
3
4
5
6
глибина залягання надається з урахуванням висоти кришки люка
Колодязь**:
Тип | Діаметр, м | Примітки
цегл | 1
Люк**:
Матеріал | Діаметр, м | Примітки
чавун | 0.62
Засувки**:
№ поз. трубопроводу | Діаметр засувки, мм | Положення відкр/закр | Примітки
1
2 | 25 | відкрит | до №20 по вул. Польовій
3
4
5
6
*- інформація надається представниками ТОВ «ЕКСПЕРТЦЕНТР»
**- заповнюються після отримання інформації представників ТОВ «БІЛОЦЕРКІВВОДА»
Типи колодязів: вузловий (приєднання), пожгідрант, вантуз, випуск води з трубопроводу
Представник ТОВ "ЕКСПЕРТЦЕНТР" _____________________________
Представник ТОВ "БІЛОЦЕРКІВВОДА" _____________________________
Ø 100
Ø 100
Ø 20

## 25-195-182
Інформаційна картка вузла водопровідної мережі ТОВ «БІЛОЦЕРКІВВОДА»
Номенклатурний номер вузла*: 25-195-182 |  |  |  |  | Схема розв’язки колодязя
Номер вузла |  | Номер планшета | Висотна відмітка центра люка колодязя, м | Примітки GPS точки
В25-182 |  | 90-8(25) | 166,64 | 164,52
Параметри водопровідної мережі**:
№ поз. трубопроводу | Глибина залягання, м | Діаметр трубопроводу, мм | Примітки
1 | 2.1 | 150 | чавун
2 |  | ПГ | на мережі
3 | 2.1 | 100
4 | 2.1 | 100
5
6
глибина залягання надається з урахуванням висоти кришки люка
Колодязь**:
Тип | Діаметр, м | Примітки
з/б | 1.5
Люк**:
Матеріал | Діаметр, м | Примітки
чавун | 0.63
Засувки**:
№ поз. трубопроводу | Діаметр засувки, мм | Положення відкр/закр | Примітки
1 | 150 | відкрит | 2 шт
2
3 | 100 | відкрит
4 | 100 | відкрит
5
6
*- інформація надається представниками ТОВ «ЕКСПЕРТЦЕНТР»
**- заповнюються після отримання інформації представників ТОВ «БІЛОЦЕРКІВВОДА»
Типи колодязів: вузловий (приєднання), пожгідрант, вантуз, випуск води з трубопроводу
Представник ТОВ "ЕКСПЕРТЦЕНТР" _____________________________
Представник ТОВ "БІЛОЦЕРКІВВОДА" _____________________________
Ø 100
Ø 100
Ø 150
Ø 150

## 25-195-183
Інформаційна картка вузла водопровідної мережі ТОВ «БІЛОЦЕРКІВВОДА»
Номенклатурний номер вузла*: 25-195-183 |  |  |  |  | Схема розв’язки колодязя
Номер вузла |  | Номер планшета | Висотна відмітка центра люка колодязя, м | Примітки GPS точки
В25-183 |  | 90-8(25) | 166,52 | 164,29
Параметри водопровідної мережі**:
№ поз. трубопроводу | Глибина залягання, м | Діаметр трубопроводу, мм | Примітки
1 | 2.1 | 100 | чавун
2 | 2.1 | 40
3 | 2.1 | 32 | п/е
4
5
6
глибина залягання надається з урахуванням висоти кришки люка
Колодязь**:
Тип | Діаметр, м | Примітки
цегл | 1
Люк**:
Матеріал | Діаметр, м | Примітки
чавун | 0.62
Засувки**:
№ поз. трубопроводу | Діаметр засувки, мм | Положення відкр/закр | Примітки
1
2 | 25 | відкрит | до №18 по вул. Польовій
3 | 25 | відкрит | до №3 по вул. Польовій
4
5
6
*- інформація надається представниками ТОВ «ЕКСПЕРТЦЕНТР»
**- заповнюються після отримання інформації представників ТОВ «БІЛОЦЕРКІВВОДА»
Типи колодязів: вузловий (приєднання), пожгідрант, вантуз, випуск води з трубопроводу
Представник ТОВ "ЕКСПЕРТЦЕНТР" _____________________________
Представник ТОВ "БІЛОЦЕРКІВВОДА" _____________________________
Ø 100
Ø 100
Ø 40
Ø 32

## 25-195-184
Інформаційна картка вузла водопровідної мережі ТОВ «БІЛОЦЕРКІВВОДА»
Номенклатурний номер вузла*: 25-195-184 |  |  |  |  | Схема розв’язки колодязя
Номер вузла |  | Номер планшета | Висотна відмітка центра люка колодязя, м | Примітки GPS точки
В25-184 |  | 90-8(25) | 167,13 | 165,13
Параметри водопровідної мережі**:
№ поз. трубопроводу | Глибина залягання, м | Діаметр трубопроводу, мм | Примітки
1 | 2 | 100 | чавун
2 | 2 | 40
3 | 2 | 32
4
5
6
глибина залягання надається з урахуванням висоти кришки люка
Колодязь**:
Тип | Діаметр, м | Примітки
цегл | 1
Люк**:
Матеріал | Діаметр, м | Примітки
чавун | 0.62
Засувки**:
№ поз. трубопроводу | Діаметр засувки, мм | Положення відкр/закр | Примітки
1
2 | 32 | відкрит | до №16 по вул. Польовій
3 | 32 | відкрит
4
5
6
*- інформація надається представниками ТОВ «ЕКСПЕРТЦЕНТР»
**- заповнюються після отримання інформації представників ТОВ «БІЛОЦЕРКІВВОДА»
Типи колодязів: вузловий (приєднання), пожгідрант, вантуз, випуск води з трубопроводу
Представник ТОВ "ЕКСПЕРТЦЕНТР" _____________________________
Представник ТОВ "БІЛОЦЕРКІВВОДА" _____________________________
Ø 100
Ø 100
Ø 40
Ø 32

## 25-195-185
Інформаційна картка вузла водопровідної мережі ТОВ «БІЛОЦЕРКІВВОДА»
Номенклатурний номер вузла*: 25-195-185 |  |  |  |  | Схема розв’язки колодязя
Номер вузла |  | Номер планшета | Висотна відмітка центра люка колодязя, м | Примітки GPS точки
В25-185 |  | 90-8(25) | 169,03 | 167,06
Параметри водопровідної мережі**:
№ поз. трубопроводу | Глибина залягання, м | Діаметр трубопроводу, мм | Примітки
1 | 2 | 100 | чавун
2 | 2 | 32
3 | 2 | 25
4
5
6
глибина залягання надається з урахуванням висоти кришки люка
Колодязь**:
Тип | Діаметр, м | Примітки
цегл | 1
Люк**:
Матеріал | Діаметр, м | Примітки
чавун | 0.62
Засувки**:
№ поз. трубопроводу | Діаметр засувки, мм | Положення відкр/закр | Примітки
1
2 | 25 | відкрит | до №14 по вул. Польовій
3 | 25 | відкрит
4
5
6
*- інформація надається представниками ТОВ «ЕКСПЕРТЦЕНТР»
**- заповнюються після отримання інформації представників ТОВ «БІЛОЦЕРКІВВОДА»
Типи колодязів: вузловий (приєднання), пожгідрант, вантуз, випуск води з трубопроводу
Представник ТОВ "ЕКСПЕРТЦЕНТР" _____________________________
Представник ТОВ "БІЛОЦЕРКІВВОДА" _____________________________
Ø 100
Ø 100
Ø 32
Ø 25

## 25-195-186
Інформаційна картка вузла водопровідної мережі ТОВ «БІЛОЦЕРКІВВОДА»
Номенклатурний номер вузла*: 25-195-186 |  |  |  |  | Схема розв’язки колодязя
Номер вузла |  | Номер планшета | Висотна відмітка центра люка колодязя, м | Примітки GPS точки
В25-186 |  | 90-8(25) | 169,66 | 167,71
Параметри водопровідної мережі**:
№ поз. трубопроводу | Глибина залягання, м | Діаметр трубопроводу, мм | Примітки
1 | 2.1 | 100 | чавун
2 | 2.1 | 65
3 | 2.1 | 25
4
5
6
глибина залягання надається з урахуванням висоти кришки люка
Колодязь**:
Тип | Діаметр, м | Примітки
цегл | 1
Люк**:
Матеріал | Діаметр, м | Примітки
чавун | 0.62
Засувки**:
№ поз. трубопроводу | Діаметр засувки, мм | Положення відкр/закр | Примітки
1
2 | 25 | відкрит | до №12 по вул. Польовій
3 | 25 | відкрит
4
5
6
*- інформація надається представниками ТОВ «ЕКСПЕРТЦЕНТР»
**- заповнюються після отримання інформації представників ТОВ «БІЛОЦЕРКІВВОДА»
Типи колодязів: вузловий (приєднання), пожгідрант, вантуз, випуск води з трубопроводу
Представник ТОВ "ЕКСПЕРТЦЕНТР" _____________________________
Представник ТОВ "БІЛОЦЕРКІВВОДА" _____________________________
Ø 100
Ø 100
Ø 65
Ø 25

## 25-195-187
Інформаційна картка вузла водопровідної мережі ТОВ «БІЛОЦЕРКІВВОДА»
Номенклатурний номер вузла*: 25-195-187 |  |  |  |  | Схема розв’язки колодязя
Номер вузла |  | Номер планшета | Висотна відмітка центра люка колодязя, м | Примітки GPS точки
В25-187 |  | 90-8(25) | 170,22 | 169,87
Параметри водопровідної мережі**:
№ поз. трубопроводу | Глибина залягання, м | Діаметр трубопроводу, мм | Примітки
1 | 2 | 100 | чавун
2 | 2 | 32
3 | 2 | 25
4
5
6
глибина залягання надається з урахуванням висоти кришки люка
Колодязь**:
Тип | Діаметр, м | Примітки
цегл | 1
Люк**:
Матеріал | Діаметр, м | Примітки
чавун | 0.62
Засувки**:
№ поз. трубопроводу | Діаметр засувки, мм | Положення відкр/закр | Примітки
1
2 | 25 | відкрит | до №10 по вул. Польовій
3 | 25 | відкрит
4
5
6
*- інформація надається представниками ТОВ «ЕКСПЕРТЦЕНТР»
**- заповнюються після отримання інформації представників ТОВ «БІЛОЦЕРКІВВОДА»
Типи колодязів: вузловий (приєднання), пожгідрант, вантуз, випуск води з трубопроводу
Представник ТОВ "ЕКСПЕРТЦЕНТР" _____________________________
Представник ТОВ "БІЛОЦЕРКІВВОДА" _____________________________
Ø 100
Ø 100
Ø 32
Ø 25

## 25-195-188
Інформаційна картка вузла водопровідної мережі ТОВ «БІЛОЦЕРКІВВОДА»
Номенклатурний номер вузла*: 25-195-188 |  |  |  |  | Схема розв’язки колодязя
Номер вузла |  | Номер планшета | Висотна відмітка центра люка колодязя, м | Примітки GPS точки
В25-188 |  | 90-8(25) | 171,36 | 169,11
Параметри водопровідної мережі**:
№ поз. трубопроводу | Глибина залягання, м | Діаметр трубопроводу, мм | Примітки
1 | 1.9 | 100 | чавун
2 |  | ПГ | на мережі
3 | 1.9 | 20 | м/п
4 | 1.9 | 25
5 | 1.9 | 65
6
глибина залягання надається з урахуванням висоти кришки люка
Колодязь**:
Тип | Діаметр, м | Примітки
з/б | 1
Люк**:
Матеріал | Діаметр, м | Примітки
чавун | 0.63
Засувки**:
№ поз. трубопроводу | Діаметр засувки, мм | Положення відкр/закр | Примітки
1
2
3 | 25 | відкрит | до №8по вул. Польовій
4 | 32 | відкрит | до №6 по вул. Польовій
5 | 32 | відкрит | на в/к
6
*- інформація надається представниками ТОВ «ЕКСПЕРТЦЕНТР»
**- заповнюються після отримання інформації представників ТОВ «БІЛОЦЕРКІВВОДА»
Типи колодязів: вузловий (приєднання), пожгідрант, вантуз, випуск води з трубопроводу
Представник ТОВ "ЕКСПЕРТЦЕНТР" _____________________________
Представник ТОВ "БІЛОЦЕРКІВВОДА" _____________________________
Ø 100
Ø 100
Ø 25
Ø 65
Ø 20

## 25-195-189
Інформаційна картка вузла водопровідної мережі ТОВ «БІЛОЦЕРКІВВОДА»
Номенклатурний номер вузла*: 25-195-189 |  |  |  |  | Схема розв’язки колодязя
Номер вузла |  | Номер планшета | Висотна відмітка центра люка колодязя, м | Примітки GPS точки
В25-189 |  | 90-8(25) | 171,40 | 169,10
Параметри водопровідної мережі**:
№ поз. трубопроводу | Глибина залягання, м | Діаметр трубопроводу, мм | Примітки
1 | 1.9 | 100 | чавун
2 | 1.9 | 32
3 | 1.9 | 25
4
5
6
глибина залягання надається з урахуванням висоти кришки люка
Колодязь**:
Тип | Діаметр, м | Примітки
цегл | 1
Люк**:
Матеріал | Діаметр, м | Примітки
чавун | 0.62
Засувки**:
№ поз. трубопроводу | Діаметр засувки, мм | Положення відкр/закр | Примітки
1
2 | 25 | відкрит | до №4 по вул. Польовій
3 | 25 | відкрит | до №3 по вул. Польовій
4
5
6
*- інформація надається представниками ТОВ «ЕКСПЕРТЦЕНТР»
**- заповнюються після отримання інформації представників ТОВ «БІЛОЦЕРКІВВОДА»
Типи колодязів: вузловий (приєднання), пожгідрант, вантуз, випуск води з трубопроводу
Представник ТОВ "ЕКСПЕРТЦЕНТР" _____________________________
Представник ТОВ "БІЛОЦЕРКІВВОДА" _____________________________
Ø 100
Ø 100
Ø 25
Ø 25

## 26-195-3
Інформаційна картка вузла водопровідної мережі ТОВ «БІЛОЦЕРКІВВОДА»
Номенклатурний номер вузла*: 26-195-3 |  |  |  |  | Схема розв’язки колодязя
Номер вузла |  | Номер планшета | Висотна відмітка центра люка колодязя, м | Примітки GPS точки
В26-3 |  | 90-9(26) | 171,20 | 169,25
Параметри водопровідної мережі**:
№ поз. трубопроводу | Глибина залягання, м | Діаметр трубопроводу, мм | Примітки
1 | 1.8 | 100 | чавун
2 | 1.8 | 25
3
4
5
6
глибина залягання надається з урахуванням висоти кришки люка
Колодязь**:
Тип | Діаметр, м | Примітки
цегл | 1
Люк**:
Матеріал | Діаметр, м | Примітки
чавун | 0.62
Засувки**:
№ поз. трубопроводу | Діаметр засувки, мм | Положення відкр/закр | Примітки
1
2 | 25 | відкрит | до №2 по вул. Польовій
3
4
5
6
*- інформація надається представниками ТОВ «ЕКСПЕРТЦЕНТР»
**- заповнюються після отримання інформації представників ТОВ «БІЛОЦЕРКІВВОДА»
Типи колодязів: вузловий (приєднання), пожгідрант, вантуз, випуск води з трубопроводу
Представник ТОВ "ЕКСПЕРТЦЕНТР" _____________________________
Представник ТОВ "БІЛОЦЕРКІВВОДА" _____________________________
Ø 100
Ø 25

## Лист3
Інформаційна картка вузла водопровідної мережі ТОВ «БІЛОЦЕРКІВВОДА»
Номенклатурний номер вузла*: |  |  |  | Схема розв’язки колодязя
Номер вузла |  | Номер планшета | Висотна відмітка центра люка колодязя, м
Параметри водопровідної мережі**:
№ поз. трубопроводу | Глибина залягання, м | Діаметр трубопроводу, мм | Примітки
1
2
3
4
5
6
глибина залягання надається з урахуванням висоти кришки люка
Колодязь**:
Тип | Діаметр, м | Примітки
Люк**:
Матеріал | Діаметр, м | Примітки
Засувки**:
№ поз. трубопроводу | Діаметр засувки, мм | Положення відкр/закр | Примітки
1
2
3
4
5
6
*- інформація надається представниками ТОВ «ЕКСПЕРТЦЕНТР»
**- заповнюються після отримання інформації представників ТОВ «БІЛОЦЕРКІВВОДА»
Типи колодязів: вузловий (приєднання), пожгідрант, вантуз, випуск води з трубопроводу
Представник ТОВ "ЕКСПЕРТЦЕНТР" _____________________________
Представник ТОВ "БІЛОЦЕРКІВВОДА" _____________________________