## GPS точки Заріччя (4)
Номер планшету
90-8(25)
Таблица для заполнення *** СТРОГО ДО ОБРАЗЦА | [6 empty] | №п/п | Номер вузла | Висотна відмітка | Номер планшету | Координати точок |  | Висотна відмітка центра люка колодязя Z, м | Глибина залягання водопровідної мережі, м* | Висотна відмітка низу або лотка труби, м**
| X | Y | Z | Номер вузла | Відмітка | Відмітка низу |  |  |  |  | X | Y
1 |  |  |  | В25-401 | 173,82 | 173,07 | 1 | В25-401 | 173,82 | 90-8(25) | 0 | 0 | 173,82 | 0.75 | 173,07
2 |  |  |  | В25-402 | 173,46 | 171,39 | 2 | В25-402 | 173,46 | 90-8(25) | 0 | 0 | 173,46 | 2.07 | 171,39
3 |  |  |  | В25-403 | 173,35 | 171,40 | 3 | В25-403 | 173,35 | 90-8(25) | 0 | 0 | 173,35 | 1.95 | 171,40
4 |  |  |  | В25-404 | 174,14 | 172,16 | 4 | В25-404 | 174,14 | 90-8(25) | 0 | 0 | 174,14 | 1.98 | 172,16
5 |  |  |  | В25-405 | 174,12 | 172,10 | 5 | В25-405 | 174,12 | 90-8(25) | 0 | 0 | 174,12 | 2.02 | 172,10
6 |  |  |  | В25-406 | 172,55 | 170,23 | 6 | В25-406 | 172,55 | 90-8(25) | 0 | 0 | 172,55 | 2.32 | 170,23
7 |  |  |  | В25-407 | 172,68 | 170,66 | 7 | В25-407 | 172,68 | 90-8(25) | 0 | 0 | 172,68 | 2.02 | 170,66
8 |  |  |  | В25-408 | 172,82 | 170,84 | 8 | В25-408 | 172,82 | 90-8(25) | 0 | 0 | 172,82 | 1.98 | 170,84
9 |  |  |  | В25-409 | 172,93 | 170,58 | 9 | В25-409 | 172,93 | 90-8(25) | 0 | 0 | 172,93 | 2.35 | 170,58
10 |  |  |  | В25-410 | 172,97 | 170,90 | 10 | В25-410 | 172,97 | 90-8(25) | 0 | 0 | 172,97 | 2.07 | 170,90
11 |  |  |  | В25-411 | 172,78 | 171,33 | 11 | В25-411 | 172,78 | 90-8(25) | 0 | 0 | 172,78 | 1.45 | 171,33
12 |  |  |  | В25-412 | 172,60 | 171,31 | 12 | В25-412 | 172,60 | 90-8(25) | 0 | 0 | 172,60 | 1.29 | 171,31
13 |  |  |  | В25-413 | 172,48 | 171,15 | 13 | В25-413 | 172,48 | 90-8(25) | 0 | 0 | 172,48 | 1.33 | 171,15
14 |  |  |  | В25-414 | 175,98 |  | 14 | В25-414 | 175,98 | 90-8(25) | 0 | 0 | 175,98 | 175.98 | 0
15 |  |  |  | В25-415 | 175,87 |  | 15 | В25-415 | 175,87 | 90-8(25) | 0 | 0 | 175,87 | 175.87 | 0
16 |  |  |  | В25-416 | 175,94 |  | 16 | В25-416 | 175,94 | 90-8(25) | 0 | 0 | 175,94 | 175.94 | 0
17 |  |  |  | В25-417 | 175,33 |  | 17 | В25-417 | 175,33 | 90-8(25) | 0 | 0 | 175,33 | 175.33 | 0
18 |  |  |  | В25-418 | 175,17 |  | 18 | В25-418 | 175,17 | 90-8(25) | 0 | 0 | 175,17 | 175.17 | 0
19 |  |  |  | В25-419 | 175,75 | 173,95 | 19 | В25-419 | 175,75 | 90-8(25) | 0 | 0 | 175,75 | 1.8 | 173,95
20 |  |  |  | В25-420 | 176,12 | 174,25 | 20 | В25-420 | 176,12 | 90-8(25) | 0 | 0 | 176,12 | 1.87 | 174,25
21 |  |  |  | В25-421 | 171,51 | 169,61 | 21 | В25-421 | 171,51 | 90-8(25) | 0 | 0 | 171,51 | 1.9 | 169,61
22 |  |  |  | В25-422 | 174,97 | 173,25 | 22 | В25-422 | 174,97 | 90-8(25) | 0 | 0 | 174,97 | 1.72 | 173,25
23 |  |  |  | В25-423 | 175,01 | 173,36 | 23 | В25-423 | 175,01 | 90-8(25) | 0 | 0 | 175,01 | 1.65 | 173,36
24 |  |  |  | В25-424 | 174,88 | 173,03 | 24 | В25-424 | 174,88 | 90-8(25) | 0 | 0 | 174,88 | 1.85 | 173,03
25 | [6 empty] | 25 | 0 | 0 | 90-8(25) | 0 | 0 | 0 | 0 | 0
26 | [6 empty] | 26 | 0 | 0 | 90-8(25) | 0 | 0 | 0 | 0 | 0
27 | [6 empty] | 27 | 0 | 0 | 90-8(25) | 0 | 0 | 0 | 0 | 0
28 | [6 empty] | 28 | 0 | 0 | 90-8(25) | 0 | 0 | 0 | 0 | 0
29 | [6 empty] | 29 | 0 | 0 | 90-8(25) | 0 | 0 | 0 | 0 | 0
30 | [6 empty] | 30 | 0 | 0 | 90-8(25) | 0 | 0 | 0 | 0 | 0
31 | [6 empty] | 31 | 0 | 0 | 90-8(25) | 0 | 0 | 0 | 0 | 0
32 | [6 empty] | 32 | 0 | 0 | 90-8(25) | 0 | 0 | 0 | 0 | 0
33 | [6 empty] | 33 | 0 | 0 | 90-8(25) | 0 | 0 | 0 | 0 | 0
34 | [6 empty] | 34 | 0 | 0 | 90-8(25) | 0 | 0 | 0 | 0 | 0
35 | [6 empty] | 35 | 0 | 0 | 90-8(25) | 0 | 0 | 0 | 0 | 0
36 | [6 empty] | 36 | 0 | 0 | 90-8(25) | 0 | 0 | 0 | 0 | 0
37 | [6 empty] | 37 | 0 | 0 | 90-8(25) | 0 | 0 | 0 | 0 | 0
38 | [6 empty] | 38 | 0 | 0 | 90-8(25) | 0 | 0 | 0 | 0 | 0
39 | [6 empty] | 39 | 0 | 0 | 90-8(25) | 0 | 0 | 0 | 0 | 0
40 | [6 empty] | 40 | 0 | 0 | 90-8(25) | 0 | 0 | 0 | 0 | 0
41 | [6 empty] | 41 | 0 | 0 | 90-8(25) | 0 | 0 | 0 | 0 | 0
42 | [6 empty] | 42 | 0 | 0 | 90-8(25) | 0 | 0 | 0 | 0 | 0
43 | [6 empty] | 43 | 0 | 0 | 90-8(25) | 0 | 0 | 0 | 0 | 0
44 | [6 empty] | 44 | 0 | 0 | 90-8(25) | 0 | 0 | 0 | 0 | 0
45 | [6 empty] | 45 | 0 | 0 | 90-8(25) | 0 | 0 | 0 | 0 | 0
46 | [6 empty] | 46 | 0 | 0 | 90-8(25) | 0 | 0 | 0 | 0 | 0
47 | [6 empty] | 47 | 0 | 0 | 90-8(25) | 0 | 0 | 0 | 0 | 0
48 | [6 empty] | 48 | 0 | 0 | 90-8(25) | 0 | 0 | 0 | 0 | 0
49 | [6 empty] | 49 | 0 | 0 | 90-8(25) | 0 | 0 | 0 | 0 | 0
50 | [6 empty] | 50 | 0 | 0 | 90-8(25) | 0 | 0 | 0 | 0 | 0
51 | [6 empty] | 51 | 0 | 0 | 90-8(25) | 0 | 0 | 0 | 0 | 0
52 | [6 empty] | 52 | 0 | 0 | 90-8(25) | 0 | 0 | 0 | 0 | 0
53 | [6 empty] | 53 | 0 | 0 | 90-8(25) | 0 | 0 | 0 | 0 | 0
54 | [6 empty] | 54 | 0 | 0 | 90-8(25) | 0 | 0 | 0 | 0 | 0
55 | [6 empty] | 55 | 0 | 0 | 90-8(25) | 0 | 0 | 0 | 0 | 0
56 | [6 empty] | 56 | 0 | 0 | 90-8(25) | 0 | 0 | 0 | 0 | 0
57 | [6 empty] | 57 | 0 | 0 | 90-8(25) | 0 | 0 | 0 | 0 | 0
58 | [6 empty] | 58 | 0 | 0 | 90-8(25) | 0 | 0 | 0 | 0 | 0
59 | [6 empty] | 59 | 0 | 0 | 90-8(25) | 0 | 0 | 0 | 0 | 0
60 | [6 empty] | 60 | 0 | 0 | 90-8(25) | 0 | 0 | 0 | 0 | 0
61 | [6 empty] | 61 | 0 | 0 | 90-8(25) | 0 | 0 | 0 | 0 | 0
62 | [6 empty] | 62 | 0 | 0 | 90-8(25) | 0 | 0 | 0 | 0 | 0
63 | [6 empty] | 63 | 0 | 0 | 90-8(25) | 0 | 0 | 0 | 0 | 0
64 | [6 empty] | 64 | 0 | 0 | 90-8(25) | 0 | 0 | 0 | 0 | 0
65 | [6 empty] | 65 | 0 | 0 | 90-8(25) | 0 | 0 | 0 | 0 | 0
66 | [6 empty] | 66 | 0 | 0 | 90-8(25) | 0 | 0 | 0 | 0 | 0
67 | [6 empty] | 67 | 0 | 0 | 90-8(25) | 0 | 0 | 0 | 0 | 0
68 | [6 empty] | 68 | 0 | 0 | 90-8(25) | 0 | 0 | 0 | 0 | 0
69 | [6 empty] | 69 | 0 | 0 | 90-8(25) | 0 | 0 | 0 | 0 | 0
70 | [6 empty] | 70 | 0 | 0 | 90-8(25) | 0 | 0 | 0 | 0 | 0
71 | [6 empty] | 71 | 0 | 0 | 90-8(25) | 0 | 0 | 0 | 0 | 0
72 | [6 empty] | 72 | 0 | 0 | 90-8(25) | 0 | 0 | 0 | 0 | 0
73 | [6 empty] | 73 | 0 | 0 | 90-8(25) | 0 | 0 | 0 | 0 | 0
74 | [6 empty] | 74 | 0 | 0 | 90-8(25) | 0 | 0 | 0 | 0 | 0
75 | [6 empty] | 75 | 0 | 0 | 90-8(25) | 0 | 0 | 0 | 0 | 0
76 | [6 empty] | 76 | 0 | 0 | 90-8(25) | 0 | 0 | 0 | 0 | 0
77 | [6 empty] | 77 | 0 | 0 | 90-8(25) | 0 | 0 | 0 | 0 | 0
78 | [6 empty] | 78 | 0 | 0 | 90-8(25) | 0 | 0 | 0 | 0 | 0
79 | [6 empty] | 79 | 0 | 0 | 90-8(25) | 0 | 0 | 0 | 0 | 0
80 | [6 empty] | 80 | 0 | 0 | 90-8(25) | 0 | 0 | 0 | 0 | 0
81 | [6 empty] | 81 | 0 | 0 | 90-8(25) | 0 | 0 | 0 | 0 | 0
82 | [6 empty] | 82 | 0 | 0 | 90-8(25) | 0 | 0 | 0 | 0 | 0
83 | [6 empty] | 83 | 0 | 0 | 90-8(25) | 0 | 0 | 0 | 0 | 0
84 | [6 empty] | 84 | 0 | 0 | 90-8(25) | 0 | 0 | 0 | 0 | 0
85 | [6 empty] | 85 | 0 | 0 | 90-8(25) | 0 | 0 | 0 | 0 | 0
86 | [6 empty] | 86 | 0 | 0 | 90-8(25) | 0 | 0 | 0 | 0 | 0
87 | [6 empty] | 87 | 0 | 0 | 90-8(25) | 0 | 0 | 0 | 0 | 0
88 | [6 empty] | 88 | 0 | 0 | 90-8(25) | 0 | 0 | 0 | 0 | 0
89 | [6 empty] | 89 | 0 | 0 | 90-8(25) | 0 | 0 | 0 | 0 | 0
90 | [6 empty] | 90 | 0 | 0 | 90-8(25) | 0 | 0 | 0 | 0 | 0
91 | [6 empty] | 91 | 0 | 0 | 90-8(25) | 0 | 0 | 0 | 0 | 0
92 | [6 empty] | 92 | 0 | 0 | 90-8(25) | 0 | 0 | 0 | 0 | 0
93 | [6 empty] | 93 | 0 | 0 | 90-8(25) | 0 | 0 | 0 | 0 | 0
94 | [6 empty] | 94 | 0 | 0 | 90-8(25) | 0 | 0 | 0 | 0 | 0
95 | [6 empty] | 95 | 0 | 0 | 90-8(25) | 0 | 0 | 0 | 0 | 0
96 | [6 empty] | 96 | 0 | 0 | 90-8(25) | 0 | 0 | 0 | 0 | 0
97 | [6 empty] | 97 | 0 | 0 | 90-8(25) | 0 | 0 | 0 | 0 | 0
98 | [6 empty] | 98 | 0 | 0 | 90-8(25) | 0 | 0 | 0 | 0 | 0
99 | [6 empty] | 99 | 0 | 0 | 90-8(25) | 0 | 0 | 0 | 0 | 0
100 | [6 empty] | 100 | 0 | 0 | 90-8(25) | 0 | 0 | 0 | 0 | 0
101 | [6 empty] | 101 | 0 | 0 | 90-8(25) | 0 | 0 | 0 | 0 | 0
102 | [6 empty] | 102 | 0 | 0 | 90-8(25) | 0 | 0 | 0 | 0 | 0
103 | [6 empty] | 103 | 0 | 0 | 90-8(25) | 0 | 0 | 0 | 0 | 0
104 | [6 empty] | 104 | 0 | 0 | 90-8(25) | 0 | 0 | 0 | 0 | 0
105 | [6 empty] | 105 | 0 | 0 | 90-8(25) | 0 | 0 | 0 | 0 | 0
106 | [6 empty] | 106 | 0 | 0 | 90-8(25) | 0 | 0 | 0 | 0 | 0
107 | [6 empty] | 107 | 0 | 0 | 90-8(25) | 0 | 0 | 0 | 0 | 0
108 | [6 empty] | 108 | 0 | 0 | 90-8(25) | 0 | 0 | 0 | 0 | 0
109 | [6 empty] | 109 | 0 | 0 | 90-8(25) | 0 | 0 | 0 | 0 | 0
110 | [6 empty] | 110 | 0 | 0 | 90-8(25) | 0 | 0 | 0 | 0 | 0
111 | [6 empty] | 111 | 0 | 0 | 90-8(25) | 0 | 0 | 0 | 0 | 0
112 | [6 empty] | 112 | 0 | 0 | 90-8(25) | 0 | 0 | 0 | 0 | 0
113 | [6 empty] | 113 | 0 | 0 | 90-8(25) | 0 | 0 | 0 | 0 | 0
114 | [6 empty] | 114 | 0 | 0 | 90-8(25) | 0 | 0 | 0 | 0 | 0
115 | [6 empty] | 115 | 0 | 0 | 90-8(25) | 0 | 0 | 0 | 0 | 0
116 | [6 empty] | 116 | 0 | 0 | 90-8(25) | 0 | 0 | 0 | 0 | 0
117 | [6 empty] | 117 | 0 | 0 | 90-8(25) | 0 | 0 | 0 | 0 | 0
118 | [6 empty] | 118 | 0 | 0 | 90-8(25) | 0 | 0 | 0 | 0 | 0
119 | [6 empty] | 119 | 0 | 0 | 90-8(25) | 0 | 0 | 0 | 0 | 0
120 | [6 empty] | 120 | 0 | 0 | 90-8(25) | 0 | 0 | 0 | 0 | 0
121 | [6 empty] | 121 | 0 | 0 | 90-8(25) | 0 | 0 | 0 | 0 | 0
122 | [6 empty] | 122 | 0 | 0 | 90-8(25) | 0 | 0 | 0 | 0 | 0
123 | [6 empty] | 123 | 0 | 0 | 90-8(25) | 0 | 0 | 0 | 0 | 0
124 | [6 empty] | 124 | 0 | 0 | 90-8(25) | 0 | 0 | 0 | 0 | 0
125 | [6 empty] | 125 | 0 | 0 | 90-8(25) | 0 | 0 | 0 | 0 | 0
126 | [6 empty] | 126 | 0 | 0 | 90-8(25) | 0 | 0 | 0 | 0 | 0
127 | [6 empty] | 127 | 0 | 0 | 90-8(25) | 0 | 0 | 0 | 0 | 0
128 | [6 empty] | 128 | 0 | 0 | 90-8(25) | 0 | 0 | 0 | 0 | 0
129 | [6 empty] | 129 | 0 | 0 | 90-8(25) | 0 | 0 | 0 | 0 | 0
130 | [6 empty] | 130 | 0 | 0 | 90-8(25) | 0 | 0 | 0 | 0 | 0
131 | [6 empty] | 131 | 0 | 0 | 90-8(25) | 0 | 0 | 0 | 0 | 0
132 | [6 empty] | 132 | 0 | 0 | 90-8(25) | 0 | 0 | 0 | 0 | 0
133 | [6 empty] | 133 | 0 | 0 | 90-8(25) | 0 | 0 | 0 | 0 | 0
134 | [6 empty] | 134 | 0 | 0 | 90-8(25) | 0 | 0 | 0 | 0 | 0
135 | [6 empty] | 135 | 0 | 0 | 90-8(25) | 0 | 0 | 0 | 0 | 0
136 | [6 empty] | 136 | 0 | 0 | 90-8(25) | 0 | 0 | 0 | 0 | 0
137 | [6 empty] | 137 | 0 | 0 | 90-8(25) | 0 | 0 | 0 | 0 | 0
138 | [6 empty] | 138 | 0 | 0 | 90-8(25) | 0 | 0 | 0 | 0 | 0
139 | [6 empty] | 139 | 0 | 0 | 90-8(25) | 0 | 0 | 0 | 0 | 0
140 | [6 empty] | 140 | 0 | 0 | 90-8(25) | 0 | 0 | 0 | 0 | 0
141 | [6 empty] | 141 | 0 | 0 | 90-8(25) | 0 | 0 | 0 | 0 | 0
142 | [6 empty] | 142 | 0 | 0 | 90-8(25) | 0 | 0 | 0 | 0 | 0
143 | [6 empty] | 143 | 0 | 0 | 90-8(25) | 0 | 0 | 0 | 0 | 0
144 | [6 empty] | 144 | 0 | 0 | 90-8(25) | 0 | 0 | 0 | 0 | 0
145 | [6 empty] | 145 | 0 | 0 | 90-8(25) | 0 | 0 | 0 | 0 | 0
146 | [6 empty] | 146 | 0 | 0 | 90-8(25) | 0 | 0 | 0 | 0 | 0
147 | [6 empty] | 147 | 0 | 0 | 90-8(25) | 0 | 0 | 0 | 0 | 0
148 | [6 empty] | 148 | 0 | 0 | 90-8(25) | 0 | 0 | 0 | 0 | 0
149 | [6 empty] | 149 | 0 | 0 | 90-8(25) | 0 | 0 | 0 | 0 | 0
150 | [6 empty] | 150 | 0 | 0 | 90-8(25) | 0 | 0 | 0 | 0 | 0
151 | [6 empty] | 151 | 0 | 0 | 90-8(25) | 0 | 0 | 0 | 0 | 0
152 | [6 empty] | 152 | 0 | 0 | 90-8(25) | 0 | 0 | 0 | 0 | 0
153 | [6 empty] | 153 | 0 | 0 | 90-8(25) | 0 | 0 | 0 | 0 | 0
154 | [6 empty] | 154 | 0 | 0 | 90-8(25) | 0 | 0 | 0 | 0 | 0
155 | [6 empty] | 155 | 0 | 0 | 90-8(25) | 0 | 0 | 0 | 0 | 0
156 | [6 empty] | 156 | 0 | 0 | 90-8(25) | 0 | 0 | 0 | 0 | 0
157 | [6 empty] | 157 | 0 | 0 | 90-8(25) | 0 | 0 | 0 | 0 | 0
158 | [6 empty] | 158 | 0 | 0 | 90-8(25) | 0 | 0 | 0 | 0 | 0
159 | [6 empty] | 159 | 0 | 0 | 90-8(25) | 0 | 0 | 0 | 0 | 0
160 | [6 empty] | 160 | 0 | 0 | 90-8(25) | 0 | 0 | 0 | 0 | 0
161 | [6 empty] | 161 | 0 | 0 | 90-8(25) | 0 | 0 | 0 | 0 | 0
162 | [6 empty] | 162 | 0 | 0 | 90-8(25) | 0 | 0 | 0 | 0 | 0
163 | [6 empty] | 163 | 0 | 0 | 90-8(25) | 0 | 0 | 0 | 0 | 0
164 | [6 empty] | 164 | 0 | 0 | 90-8(25) | 0 | 0 | 0 | 0 | 0
165 | [6 empty] | 165 | 0 | 0 | 90-8(25) | 0 | 0 | 0 | 0 | 0
166 | [6 empty] | 166 | 0 | 0 | 90-8(25) | 0 | 0 | 0 | 0 | 0
167 | [6 empty] | 167 | 0 | 0 | 90-8(25) | 0 | 0 | 0 | 0 | 0
168 | [6 empty] | 168 | 0 | 0 | 90-8(25) | 0 | 0 | 0 | 0 | 0
169 | [6 empty] | 169 | 0 | 0 | 90-8(25) | 0 | 0 | 0 | 0 | 0
170 | [6 empty] | 170 | 0 | 0 | 90-8(25) | 0 | 0 | 0 | 0 | 0
171 | [6 empty] | 171 | 0 | 0 | 90-8(25) | 0 | 0 | 0 | 0 | 0
172 | [6 empty] | 172 | 0 | 0 | 90-8(25) | 0 | 0 | 0 | 0 | 0
173 | [6 empty] | 173 | 0 | 0 | 90-8(25) | 0 | 0 | 0 | 0 | 0
174 | [6 empty] | 174 | 0 | 0 | 90-8(25) | 0 | 0 | 0 | 0 | 0
175 | [6 empty] | 175 | 0 | 0 | 90-8(25) | 0 | 0 | 0 | 0 | 0
176 | [6 empty] | 176 | 0 | 0 | 90-8(25) | 0 | 0 | 0 | 0 | 0
177 | [6 empty] | 177 | 0 | 0 | 90-8(25) | 0 | 0 | 0 | 0 | 0
178 | [6 empty] | 178 | 0 | 0 | 90-8(25) | 0 | 0 | 0 | 0 | 0
179 | [6 empty] | 179 | 0 | 0 | 90-8(25) | 0 | 0 | 0 | 0 | 0
180 | [6 empty] | 180 | 0 | 0 | 90-8(25) | 0 | 0 | 0 | 0 | 0
181 | [6 empty] | 181 | 0 | 0 | 90-8(25) | 0 | 0 | 0 | 0 | 0
182 | [6 empty] | 182 | 0 | 0 | 90-8(25) | 0 | 0 | 0 | 0 | 0
183 | [6 empty] | 183 | 0 | 0 | 90-8(25) | 0 | 0 | 0 | 0 | 0
184 | [6 empty] | 184 | 0 | 0 | 90-8(25) | 0 | 0 | 0 | 0 | 0
185 | [6 empty] | 185 | 0 | 0 | 90-8(25) | 0 | 0 | 0 | 0 | 0
186 | [6 empty] | 186 | 0 | 0 | 90-8(25) | 0 | 0 | 0 | 0 | 0
187 | [6 empty] | 187 | 0 | 0 | 90-8(25) | 0 | 0 | 0 | 0 | 0
188 | [6 empty] | 188 | 0 | 0 | 90-8(25) | 0 | 0 | 0 | 0 | 0
189 | [6 empty] | 189 | 0 | 0 | 90-8(25) | 0 | 0 | 0 | 0 | 0
190 | [6 empty] | 190 | 0 | 0 | 90-8(25) | 0 | 0 | 0 | 0 | 0
191 | [6 empty] | 191 | 0 | 0 | 90-8(25) | 0 | 0 | 0 | 0 | 0
192 | [6 empty] | 192 | 0 | 0 | 90-8(25) | 0 | 0 | 0 | 0 | 0
193 | [6 empty] | 193 | 0 | 0 | 90-8(25) | 0 | 0 | 0 | 0 | 0
194 | [6 empty] | 194 | 0 | 0 | 90-8(25) | 0 | 0 | 0 | 0 | 0
195 | [6 empty] | 195 | 0 | 0 | 90-8(25) | 0 | 0 | 0 | 0 | 0
196 | [6 empty] | 196 | 0 | 0 | 90-8(25) | 0 | 0 | 0 | 0 | 0
197 | [6 empty] | 197 | 0 | 0 | 90-8(25) | 0 | 0 | 0 | 0 | 0
198 | [6 empty] | 198 | 0 | 0 | 90-8(25) | 0 | 0 | 0 | 0 | 0
199 | [6 empty] | 199 | 0 | 0 | 90-8(25) | 0 | 0 | 0 | 0 | 0
200 | [6 empty] | 200 | 0 | 0 | 90-8(25) | 0 | 0 | 0 | 0 | 0

## GPS точки Заріччя (3)
Номер планшету
90-8(25)
Таблица для заполнення *** СТРОГО ДО ОБРАЗЦА | [6 empty] | №п/п | Номер вузла | Висотна відмітка | Номер планшету | Координати точок |  | Висотна відмітка центра люка колодязя Z, м | Глибина залягання водопровідної мережі, м* | Висотна відмітка низу або лотка труби, м**
| X | Y | Z | Номер вузла | Відмітка | Відмітка низу |  |  |  |  | X | Y
1 |  |  |  | В25-201 | 175,51 | 173,74 | 1 | В25-201 | 175,51 | 90-8(25) | 0 | 0 | 175,51 | 1.77 | 173,74
2 |  |  |  | В25-202 | 175,47 | 173,70 | 2 | В25-202 | 175,47 | 90-8(25) | 0 | 0 | 175,47 | 1.77 | 173,70
3 |  |  |  | В25-203 | 175,61 | 173,83 | 3 | В25-203 | 175,61 | 90-8(25) | 0 | 0 | 175,61 | 1.78 | 173,83
4 |  |  |  | В25-204 | 175,30 | 173,70 | 4 | В25-204 | 175,30 | 90-8(25) | 0 | 0 | 175,30 | 1.6 | 173,70
5 |  |  |  | В25-205 | 175,25 | 173,65 | 5 | В25-205 | 175,25 | 90-8(25) | 0 | 0 | 175,25 | 1.6 | 173,65
6 |  |  |  | В25-206 | 175,42 | 173,92 | 6 | В25-206 | 175,42 | 90-8(25) | 0 | 0 | 175,42 | 1.5 | 173,92
7 |  |  |  | В25-207 | 175,44 | 173,81 | 7 | В25-207 | 175,44 | 90-8(25) | 0 | 0 | 175,44 | 1.63 | 173,81
8 |  |  |  | В25-208 | 175,47 | 173,51 | 8 | В25-208 | 175,47 | 90-8(25) | 0 | 0 | 175,47 | 1.96 | 173,51
9 |  |  |  | В25-209 | 174,90 | 173,32 | 9 | В25-209 | 174,90 | 90-8(25) | 0 | 0 | 174,90 | 1.58 | 173,32
10 |  |  |  | В25-210 | 175,30 | 173,30 | 10 | В25-210 | 175,30 | 90-8(25) | 0 | 0 | 175,30 | 2 | 173,30
11 |  |  |  | В25-211 | 174,70 | 173,10 | 11 | В25-211 | 174,70 | 90-8(25) | 0 | 0 | 174,70 | 1.6 | 173,10
12 |  |  |  | В25-212 | 174,30 | 172,98 | 12 | В25-212 | 174,30 | 90-8(25) | 0 | 0 | 174,30 | 1.32 | 172,98
13 |  |  |  | В25-213 | 174,19 | 172,62 | 13 | В25-213 | 174,19 | 90-8(25) | 0 | 0 | 174,19 | 1.57 | 172,62
14 |  |  |  | В25-214 | 175,19 | 172,87 | 14 | В25-214 | 175,19 | 90-8(25) | 0 | 0 | 175,19 | 2.32 | 172,87
15 |  |  |  | В25-215 | 175,28 | 173,06 | 15 | В25-215 | 175,28 | 90-8(25) | 0 | 0 | 175,28 | 2.22 | 173,06
16 |  |  |  | В25-216 | 174,94 | 173,27 | 16 | В25-216 | 174,94 | 90-8(25) | 0 | 0 | 174,94 | 1.67 | 173,27
17 |  |  |  | В25-217 | 174,30 | 172,37 | 17 | В25-217 | 174,30 | 90-8(25) | 0 | 0 | 174,30 | 1.93 | 172,37
18 |  |  |  | В25-218 | 174,18 | 172,30 | 18 | В25-218 | 174,18 | 90-8(25) | 0 | 0 | 174,18 | 1.88 | 172,30
19 |  |  |  | В25-219 | 174,39 | 172,51 | 19 | В25-219 | 174,39 | 90-8(25) | 0 | 0 | 174,39 | 1.88 | 172,51
20 |  |  |  | В25-220 | 174,33 | 172,50 | 20 | В25-220 | 174,33 | 90-8(25) | 0 | 0 | 174,33 | 1.83 | 172,50
21 |  |  |  | В25-221 | 174,42 | 172,53 | 21 | В25-221 | 174,42 | 90-8(25) | 0 | 0 | 174,42 | 1.89 | 172,53
22 |  |  |  | В25-222 | 174,53 | 172,51 | 22 | В25-222 | 174,53 | 90-8(25) | 0 | 0 | 174,53 | 2.02 | 172,51
23 |  |  |  | В25-223 | 174,29 | 172,54 | 23 | В25-223 | 174,29 | 90-8(25) | 0 | 0 | 174,29 | 1.75 | 172,54
24 |  |  |  | В25-224 | 174,12 | 172,49 | 24 | В25-224 | 174,12 | 90-8(25) | 0 | 0 | 174,12 | 1.63 | 172,49
25 |  |  |  | В25-225 | 174,92 | 173,69 | 25 | В25-225 | 174,92 | 90-8(25) | 0 | 0 | 174,92 | 1.23 | 173,69
26 |  |  |  | В25-226 | 174,54 | 172,10 | 26 | В25-226 | 174,54 | 90-8(25) | 0 | 0 | 174,54 | 2.44 | 172,10
27 |  |  |  | В25-227 | 173,99 | 172,29 | 27 | В25-227 | 173,99 | 90-8(25) | 0 | 0 | 173,99 | 1.7 | 172,29
28 |  |  |  | В25-228 | 173,78 | 172,13 | 28 | В25-228 | 173,78 | 90-8(25) | 0 | 0 | 173,78 | 1.65 | 172,13
29 |  |  |  | В25-229 | 173,63 | 171,22 | 29 | В25-229 | 173,63 | 90-8(25) | 0 | 0 | 173,63 | 2.41 | 171,22
30 |  |  |  | В25-230 | 173,51 | 171,66 | 30 | В25-230 | 173,51 | 90-8(25) | 0 | 0 | 173,51 | 1.85 | 171,66
31 |  |  |  | В25-231 | 173,79 | 171,29 | 31 | В25-231 | 173,79 | 90-8(25) | 0 | 0 | 173,79 | 2.5 | 171,29
32 |  |  |  | В25-232 | 173,08 | 171,56 | 32 | В25-232 | 173,08 | 90-8(25) | 0 | 0 | 173,08 | 1.52 | 171,56
33 |  |  |  | В25-233 | 172,83 | 171,28 | 33 | В25-233 | 172,83 | 90-8(25) | 0 | 0 | 172,83 | 1.55 | 171,28
34 |  |  |  | В25-234 | 172,69 | 171,14 | 34 | В25-234 | 172,69 | 90-8(25) | 0 | 0 | 172,69 | 1.55 | 171,14
35 |  |  |  | В25-235 | 172,65 | 171,11 | 35 | В25-235 | 172,65 | 90-8(25) | 0 | 0 | 172,65 | 1.54 | 171,11
36 |  |  |  | В25-236 | 172,51 | 170,91 | 36 | В25-236 | 172,51 | 90-8(25) | 0 | 0 | 172,51 | 1.6 | 170,91
37 |  |  |  | В25-237 | 172,36 | 170,55 | 37 | В25-237 | 172,36 | 90-8(25) | 0 | 0 | 172,36 | 1.81 | 170,55
38 |  |  |  | В25-238 | 172,40 | 170,13 | 38 | В25-238 | 172,40 | 90-8(25) | 0 | 0 | 172,40 | 2.27 | 170,13
39 |  |  |  | В25-239 | 172,18 | 170,52 | 39 | В25-239 | 172,18 | 90-8(25) | 0 | 0 | 172,18 | 1.66 | 170,52
40 |  |  |  | В25-240 | 172,11 | 170,51 | 40 | В25-240 | 172,11 | 90-8(25) | 0 | 0 | 172,11 | 1.6 | 170,51
41 |  |  |  | В25-241 | 173,75 | 171,75 | 41 | В25-241 | 173,75 | 90-8(25) | 0 | 0 | 173,75 | 2 | 171,75
42 |  |  |  | В25-242 | 175,75 | 171,72 | 42 | В25-242 | 175,75 | 90-8(25) | 0 | 0 | 175,75 | 4.03 | 171,72
43 |  |  |  | В25-243 | 173,42 | 171,32 | 43 | В25-243 | 173,42 | 90-8(25) | 0 | 0 | 173,42 | 2.1 | 171,32
44 |  |  |  | В25-244 | 173,50 | 171,68 | 44 | В25-244 | 173,50 | 90-8(25) | 0 | 0 | 173,50 | 1.82 | 171,68
45 |  |  |  | В25-245 | 173,29 | 171,29 | 45 | В25-245 | 173,29 | 90-8(25) | 0 | 0 | 173,29 | 2 | 171,29
46 |  |  |  | В25-246 | 173,01 | 171,15 | 46 | В25-246 | 173,01 | 90-8(25) | 0 | 0 | 173,01 | 1.86 | 171,15
47 |  |  |  | В25-247 | 173,10 | 171,11 | 47 | В25-247 | 173,10 | 90-8(25) | 0 | 0 | 173,10 | 1.99 | 171,11
48 |  |  |  | В25-248 | 172,46 | 170,40 | 48 | В25-248 | 172,46 | 90-8(25) | 0 | 0 | 172,46 | 2.06 | 170,40
49 |  |  |  | В25-249 | 172,56 | 170,35 | 49 | В25-249 | 172,56 | 90-8(25) | 0 | 0 | 172,56 | 2.21 | 170,35
50 |  |  |  | В25-250 | 172,54 | 170,50 | 50 | В25-250 | 172,54 | 90-8(25) | 0 | 0 | 172,54 | 2.04 | 170,50
51 |  |  |  | В25-251 | 166,50 | 164,60 | 51 | В25-251 | 166,50 | 90-8(25) | 0 | 0 | 166,50 | 1.9 | 164,60
52 |  |  |  | В25-252 | 165,20 | 163,50 | 52 | В25-252 | 165,20 | 90-8(25) | 0 | 0 | 165,20 | 1.7 | 163,50
53 |  |  |  | В25-253 | 164,44 | 162,14 | 53 | В25-253 | 164,44 | 90-8(25) | 0 | 0 | 164,44 | 2.3 | 162,14
54 |  |  |  | В25-254 | 166,50 | 163,45 | 54 | В25-254 | 166,50 | 90-8(25) | 0 | 0 | 166,50 | 3.05 | 163,45
55 |  |  |  | В25-255 | 166,17 | 163,91 | 55 | В25-255 | 166,17 | 90-8(25) | 0 | 0 | 166,17 | 2.26 | 163,91
56 |  |  |  | В25-256 | 166,30 | 163,74 | 56 | В25-256 | 166,30 | 90-8(25) | 0 | 0 | 166,30 | 2.56 | 163,74
57 |  |  |  | В25-257 | 164,32 | 162,12 | 57 | В25-257 | 164,32 | 90-8(25) | 0 | 0 | 164,32 | 2.2 | 162,12
58 |  |  |  | В25-258 | 164,30 | 162,14 | 58 | В25-258 | 164,30 | 90-8(25) | 0 | 0 | 164,30 | 2.16 | 162,14
59 |  |  |  | В25-259 | 172,00 | 170,50 | 59 | В25-259 | 172,00 | 90-8(25) | 0 | 0 | 172,00 | 1.5 | 170,50
60 |  |  |  | В25-260 | 172,09 | 170,47 | 60 | В25-260 | 172,09 | 90-8(25) | 0 | 0 | 172,09 | 1.62 | 170,47
61 |  |  |  | В25-261 | 172,36 | 170,44 | 61 | В25-261 | 172,36 | 90-8(25) | 0 | 0 | 172,36 | 1.92 | 170,44
62 |  |  |  | В25-262 | 170,90 | 168,65 | 62 | В25-262 | 170,90 | 90-8(25) | 0 | 0 | 170,90 | 2.25 | 168,65
63 |  |  |  | В25-263 | 170,78 | 168,58 | 63 | В25-263 | 170,78 | 90-8(25) | 0 | 0 | 170,78 | 2.2 | 168,58
64 |  |  |  | В25-264 | 171,15 | 169,15 | 64 | В25-264 | 171,15 | 90-8(25) | 0 | 0 | 171,15 | 2 | 169,15
65 |  |  |  | В25-265 | 170,45 | 168,53 | 65 | В25-265 | 170,45 | 90-8(25) | 0 | 0 | 170,45 | 1.92 | 168,53
66 |  |  |  | В25-266 | 169,67 | 167,60 | 66 | В25-266 | 169,67 | 90-8(25) | 0 | 0 | 169,67 | 2.07 | 167,60
67 |  |  |  | В25-267 | 169,40 | 167,50 | 67 | В25-267 | 169,40 | 90-8(25) | 0 | 0 | 169,40 | 1.9 | 167,50
68 |  |  |  | В25-268 | 169,01 | 167,40 | 68 | В25-268 | 169,01 | 90-8(25) | 0 | 0 | 169,01 | 1.61 | 167,40
69 |  |  |  | В25-269 | 167,40 | 165,50 | 69 | В25-269 | 167,40 | 90-8(25) | 0 | 0 | 167,40 | 1.9 | 165,50
70 |  |  |  | В25-270 | 167,06 | 165,31 | 70 | В25-270 | 167,06 | 90-8(25) | 0 | 0 | 167,06 | 1.75 | 165,31
71 |  |  |  | В25-271 | 166,45 | 164,50 | 71 | В25-271 | 166,45 | 90-8(25) | 0 | 0 | 166,45 | 1.95 | 164,50
72 |  |  |  | В25-272 | 170,53 | 168,53 | 72 | В25-272 | 170,53 | 90-8(25) | 0 | 0 | 170,53 | 2 | 168,53
73 |  |  |  | В25-273 | 169,13 | 167,49 | 73 | В25-273 | 169,13 | 90-8(25) | 0 | 0 | 169,13 | 1.64 | 167,49
74 |  |  |  | В25-274 | 167,32 | 167,41 | 74 | В25-274 | 167,32 | 90-8(25) | 0 | 0 | 167,32 | -0.09 | 167,41
75 |  |  |  | В25-275 | 170,91 | 169,77 | 75 | В25-275 | 170,91 | 90-8(25) | 0 | 0 | 170,91 | 1.14 | 169,77
76 |  |  |  | В25-276 | 171,21 | 169,57 | 76 | В25-276 | 171,21 | 90-8(25) | 0 | 0 | 171,21 | 1.64 | 169,57
77 |  |  |  | В25-277 | 171,97 | 169,94 | 77 | В25-277 | 171,97 | 90-8(25) | 0 | 0 | 171,97 | 2.03 | 169,94
78 |  |  |  | В25-278 | 174,84 | 172,90 | 78 | В25-278 | 174,84 | 90-8(25) | 0 | 0 | 174,84 | 1.94 | 172,90
79 |  |  |  | В25-279 | 175,07 | 173,14 | 79 | В25-279 | 175,07 | 90-8(25) | 0 | 0 | 175,07 | 1.93 | 173,14
80 |  |  |  | В25-280 | 174,95 | 173,09 | 80 | В25-280 | 174,95 | 90-8(25) | 0 | 0 | 174,95 | 1.86 | 173,09
81 |  |  |  | В25-281 | 174,73 | 172,95 | 81 | В25-281 | 174,73 | 90-8(25) | 0 | 0 | 174,73 | 1.78 | 172,95
82 |  |  |  | В25-282 | 174,76 | 172,95 | 82 | В25-282 | 174,76 | 90-8(25) | 0 | 0 | 174,76 | 1.81 | 172,95
83 |  |  |  | В25-283 | 174,76 | 172,95 | 83 | В25-283 | 174,76 | 90-8(25) | 0 | 0 | 174,76 | 1.81 | 172,95
84 |  |  |  | В25-284 | 174,42 | 172,40 | 84 | В25-284 | 174,42 | 90-8(25) | 0 | 0 | 174,42 | 2.02 | 172,40
85 |  |  |  | В25-285 | 174,42 | 172,40 | 85 | В25-285 | 174,42 | 90-8(25) | 0 | 0 | 174,42 | 2.02 | 172,40
86 |  |  |  | В25-286 | 174,37 | 172,78 | 86 | В25-286 | 174,37 | 90-8(25) | 0 | 0 | 174,37 | 1.59 | 172,78
87 |  |  |  | В25-287 | 174,21 | 172,43 | 87 | В25-287 | 174,21 | 90-8(25) | 0 | 0 | 174,21 | 1.78 | 172,43
88 |  |  |  | В25-288 | 174,69 | 172,49 | 88 | В25-288 | 174,69 | 90-8(25) | 0 | 0 | 174,69 | 2.2 | 172,49
89 |  |  |  | В25-289 | 175,00 | 173,38 | 89 | В25-289 | 175,00 | 90-8(25) | 0 | 0 | 175,00 | 1.62 | 173,38
90 |  |  |  | В25-290 | 175,03 | 173,55 | 90 | В25-290 | 175,03 | 90-8(25) | 0 | 0 | 175,03 | 1.48 | 173,55
91 |  |  |  | В25-291 | 174,89 | 173,35 | 91 | В25-291 | 174,89 | 90-8(25) | 0 | 0 | 174,89 | 1.54 | 173,35
92 |  |  |  | В25-292 | 174,98 | 173,19 | 92 | В25-292 | 174,98 | 90-8(25) | 0 | 0 | 174,98 | 1.79 | 173,19
93 |  |  |  | В25-293 | 175,10 | 173,30 | 93 | В25-293 | 175,10 | 90-8(25) | 0 | 0 | 175,10 | 1.8 | 173,30
94 |  |  |  | В25-294 | 175,07 | 173,37 | 94 | В25-294 | 175,07 | 90-8(25) | 0 | 0 | 175,07 | 1.7 | 173,37
95 |  |  |  | В25-295 | 175,03 | 173,43 | 95 | В25-295 | 175,03 | 90-8(25) | 0 | 0 | 175,03 | 1.6 | 173,43
96 |  |  |  | В25-296 | 174,93 | 173,15 | 96 | В25-296 | 174,93 | 90-8(25) | 0 | 0 | 174,93 | 1.78 | 173,15
97 |  |  |  | В25-297 | 175,08 | 173,10 | 97 | В25-297 | 175,08 | 90-8(25) | 0 | 0 | 175,08 | 1.98 | 173,10
98 |  |  |  | В25-298 | 174,74 | 172,91 | 98 | В25-298 | 174,74 | 90-8(25) | 0 | 0 | 174,74 | 1.83 | 172,91
99 |  |  |  | В25-299 | 174,57 | 172,97 | 99 | В25-299 | 174,57 | 90-8(25) | 0 | 0 | 174,57 | 1.6 | 172,97
100 |  |  |  | В25-300 | 174,74 | 172,90 | 100 | В25-300 | 174,74 | 90-8(25) | 0 | 0 | 174,74 | 1.84 | 172,90
101 |  |  |  | В25-301 | 174,35 | 172,86 | 101 | В25-301 | 174,35 | 90-8(25) | 0 | 0 | 174,35 | 1.49 | 172,86
102 |  |  |  | В25-302 | 174,35 | 172,25 | 102 | В25-302 | 174,35 | 90-8(25) | 0 | 0 | 174,35 | 2.1 | 172,25
103 |  |  |  | В25-303 | 174,38 | 172,68 | 103 | В25-303 | 174,38 | 90-8(25) | 0 | 0 | 174,38 | 1.7 | 172,68
104 |  |  |  | В25-304 | 174,26 | 172,60 | 104 | В25-304 | 174,26 | 90-8(25) | 0 | 0 | 174,26 | 1.66 | 172,60
105 |  |  |  | В25-305 | 174,06 | 172,41 | 105 | В25-305 | 174,06 | 90-8(25) | 0 | 0 | 174,06 | 1.65 | 172,41
106 |  |  |  | В25-306 | 173,90 | 172,05 | 106 | В25-306 | 173,90 | 90-8(25) | 0 | 0 | 173,90 | 1.85 | 172,05
107 |  |  |  | В25-307 | 173,88 | 172,07 | 107 | В25-307 | 173,88 | 90-8(25) | 0 | 0 | 173,88 | 1.81 | 172,07
108 |  |  |  | В25-308 | 174,15 | 172,28 | 108 | В25-308 | 174,15 | 90-8(25) | 0 | 0 | 174,15 | 1.87 | 172,28
109 |  |  |  | В25-309 | 173,86 | 171,21 | 109 | В25-309 | 173,86 | 90-8(25) | 0 | 0 | 173,86 | 2.65 | 171,21
110 |  |  |  | В25-310 | 173,75 | 171,15 | 110 | В25-310 | 173,75 | 90-8(25) | 0 | 0 | 173,75 | 2.6 | 171,15
111 |  |  |  | В25-311 | 173,60 | 171,10 | 111 | В25-311 | 173,60 | 90-8(25) | 0 | 0 | 173,60 | 2.5 | 171,10
112 |  |  |  | В25-312 | 173,62 | 171,63 | 112 | В25-312 | 173,62 | 90-8(25) | 0 | 0 | 173,62 | 1.99 | 171,63
113 |  |  |  | В25-313 | 173,80 | 171,85 | 113 | В25-313 | 173,80 | 90-8(25) | 0 | 0 | 173,80 | 1.95 | 171,85
114 |  |  |  | В25-314 | 173,63 | 171,62 | 114 | В25-314 | 173,63 | 90-8(25) | 0 | 0 | 173,63 | 2.01 | 171,62
115 |  |  |  | В25-315 | 173,53 | 170,71 | 115 | В25-315 | 173,53 | 90-8(25) | 0 | 0 | 173,53 | 2.82 | 170,71
116 |  |  |  | В25-316 | 173,37 | 171,30 | 116 | В25-316 | 173,37 | 90-8(25) | 0 | 0 | 173,37 | 2.07 | 171,30
117 |  |  |  | В25-317 | 172,30 | 170,50 | 117 | В25-317 | 172,30 | 90-8(25) | 0 | 0 | 172,30 | 1.8 | 170,50
118 |  |  |  | В25-318 | 172,30 | 170,49 | 118 | В25-318 | 172,30 | 90-8(25) | 0 | 0 | 172,30 | 1.81 | 170,49
119 |  |  |  | В25-319 | 172,35 | 170,45 | 119 | В25-319 | 172,35 | 90-8(25) | 0 | 0 | 172,35 | 1.9 | 170,45
120 |  |  |  | В25-320 | 170,84 | 169,00 | 120 | В25-320 | 170,84 | 90-8(25) | 0 | 0 | 170,84 | 1.84 | 169,00
121 |  |  |  | В25-321 | 171,51 | 167,10 | 121 | В25-321 | 171,51 | 90-8(25) | 0 | 0 | 171,51 | 4.41 | 167,10
122 |  |  |  | В25-322 | 171,47 | 167,03 | 122 | В25-322 | 171,47 | 90-8(25) | 0 | 0 | 171,47 | 4.44 | 167,03
123 |  |  |  | В25-323 | 172,19 | 169,30 | 123 | В25-323 | 172,19 | 90-8(25) | 0 | 0 | 172,19 | 2.89 | 169,30
124 |  |  |  | В25-324 | 174,27 | 172,72 | 124 | В25-324 | 174,27 | 90-8(25) | 0 | 0 | 174,27 | 1.55 | 172,72
125 |  |  |  | В25-325 | 174,43 | 172,70 | 125 | В25-325 | 174,43 | 90-8(25) | 0 | 0 | 174,43 | 1.73 | 172,70
126 |  |  |  | В25-326 | 174,63 | 172,81 | 126 | В25-326 | 174,63 | 90-8(25) | 0 | 0 | 174,63 | 1.82 | 172,81
127 |  |  |  | В25-327 | 174,79 | 173,00 | 127 | В25-327 | 174,79 | 90-8(25) | 0 | 0 | 174,79 | 1.79 | 173,00
128 |  |  |  | В25-328 | 174,89 | 173,09 | 128 | В25-328 | 174,89 | 90-8(25) | 0 | 0 | 174,89 | 1.8 | 173,09
129 |  |  |  | В25-329 | 174,72 | 172,92 | 129 | В25-329 | 174,72 | 90-8(25) | 0 | 0 | 174,72 | 1.8 | 172,92
130 |  |  |  | В25-330 | 174,70 | 172,85 | 130 | В25-330 | 174,70 | 90-8(25) | 0 | 0 | 174,70 | 1.85 | 172,85
131 |  |  |  | В25-331 | 173,96 | 172,06 | 131 | В25-331 | 173,96 | 90-8(25) | 0 | 0 | 173,96 | 1.9 | 172,06
132 |  |  |  | В25-332 | 174,48 | 172,00 | 132 | В25-332 | 174,48 | 90-8(25) | 0 | 0 | 174,48 | 2.48 | 172,00
133 |  |  |  | В25-333 | 174,24 | 172,34 | 133 | В25-333 | 174,24 | 90-8(25) | 0 | 0 | 174,24 | 1.9 | 172,34
134 |  |  |  | В25-334 | 174,54 | 172,95 | 134 | В25-334 | 174,54 | 90-8(25) | 0 | 0 | 174,54 | 1.59 | 172,95
135 |  |  |  | В25-335 | 174,39 | 172,48 | 135 | В25-335 | 174,39 | 90-8(25) | 0 | 0 | 174,39 | 1.91 | 172,48
136 |  |  |  | В25-336 | 174,34 | 172,43 | 136 | В25-336 | 174,34 | 90-8(25) | 0 | 0 | 174,34 | 1.91 | 172,43
137 |  |  |  | В25-337 | 174,36 | 172,49 | 137 | В25-337 | 174,36 | 90-8(25) | 0 | 0 | 174,36 | 1.87 | 172,49
138 |  |  |  | В25-338 | 174,41 | 172,49 | 138 | В25-338 | 174,41 | 90-8(25) | 0 | 0 | 174,41 | 1.92 | 172,49
139 |  |  |  | В25-339 | 174,42 | 172,57 | 139 | В25-339 | 174,42 | 90-8(25) | 0 | 0 | 174,42 | 1.85 | 172,57
140 |  |  |  | В25-340 | 174,21 | 172,44 | 140 | В25-340 | 174,21 | 90-8(25) | 0 | 0 | 174,21 | 1.77 | 172,44
141 |  |  |  | В25-341 | 174,18 | 172,87 | 141 | В25-341 | 174,18 | 90-8(25) | 0 | 0 | 174,18 | 1.31 | 172,87
142 |  |  |  | В25-342 | 174,02 | 172,17 | 142 | В25-342 | 174,02 | 90-8(25) | 0 | 0 | 174,02 | 1.85 | 172,17
143 |  |  |  | В25-343 | 173,69 | 171,89 | 143 | В25-343 | 173,69 | 90-8(25) | 0 | 0 | 173,69 | 1.8 | 171,89
144 |  |  |  | В25-344 | 173,69 | 171,91 | 144 | В25-344 | 173,69 | 90-8(25) | 0 | 0 | 173,69 | 1.78 | 171,91
145 |  |  |  | В25-345 | 173,68 | 171,68 | 145 | В25-345 | 173,68 | 90-8(25) | 0 | 0 | 173,68 | 2 | 171,68
146 |  |  |  | В25-346 | 173,57 | 171,50 | 146 | В25-346 | 173,57 | 90-8(25) | 0 | 0 | 173,57 | 2.07 | 171,50
147 |  |  |  | В25-347 | 173,11 | 171,10 | 147 | В25-347 | 173,11 | 90-8(25) | 0 | 0 | 173,11 | 2.01 | 171,10
148 |  |  |  | В25-348 | 175,93 | 171,27 | 148 | В25-348 | 175,93 | 90-8(25) | 0 | 0 | 175,93 | 4.66 | 171,27
149 |  |  |  | В25-349 | 171,85 | 171,20 | 149 | В25-349 | 171,85 | 90-8(25) | 0 | 0 | 171,85 | 0.65 | 171,20
150 |  |  |  | В25-350 | 171,79 | 170,03 | 150 | В25-350 | 171,79 | 90-8(25) | 0 | 0 | 171,79 | 1.76 | 170,03
151 |  |  |  | В25-351 | 173,82 | 170,00 | 151 | В25-351 | 173,82 | 90-8(25) | 0 | 0 | 173,82 | 3.82 | 170,00
152 |  |  |  | В25-352 | 172,24 | 170,10 | 152 | В25-352 | 172,24 | 90-8(25) | 0 | 0 | 172,24 | 2.14 | 170,10
153 |  |  |  | В25-353 | 172,25 | 170,45 | 153 | В25-353 | 172,25 | 90-8(25) | 0 | 0 | 172,25 | 1.8 | 170,45
154 |  |  |  | В25-354 | 170,51 | 168,75 | 154 | В25-354 | 170,51 | 90-8(25) | 0 | 0 | 170,51 | 1.76 | 168,75
155 |  |  |  | В25-355 | 173,65 | 171,40 | 155 | В25-355 | 173,65 | 90-8(25) | 0 | 0 | 173,65 | 2.25 | 171,40
156 |  |  |  | В25-356 | 173,52 | 171,78 | 156 | В25-356 | 173,52 | 90-8(25) | 0 | 0 | 173,52 | 1.74 | 171,78
157 |  |  |  | В25-357 | 173,90 | 171,86 | 157 | В25-357 | 173,90 | 90-8(25) | 0 | 0 | 173,90 | 2.04 | 171,86
158 |  |  |  | В25-358 | 173,53 | 171,74 | 158 | В25-358 | 173,53 | 90-8(25) | 0 | 0 | 173,53 | 1.79 | 171,74
159 |  |  |  | В25-359 | 173,59 | 171,74 | 159 | В25-359 | 173,59 | 90-8(25) | 0 | 0 | 173,59 | 1.85 | 171,74
160 |  |  |  | В25-360 | 173,69 | 171,53 | 160 | В25-360 | 173,69 | 90-8(25) | 0 | 0 | 173,69 | 2.16 | 171,53
161 |  |  |  | В25-361 | 173,59 | 171,67 | 161 | В25-361 | 173,59 | 90-8(25) | 0 | 0 | 173,59 | 1.92 | 171,67
162 |  |  |  | В25-362 | 173,30 | 171,60 | 162 | В25-362 | 173,30 | 90-8(25) | 0 | 0 | 173,30 | 1.7 | 171,60
163 |  |  |  | В25-363 | 173,47 | 171,60 | 163 | В25-363 | 173,47 | 90-8(25) | 0 | 0 | 173,47 | 1.87 | 171,60
164 |  |  |  | В25-364 | 173,41 | 171,49 | 164 | В25-364 | 173,41 | 90-8(25) | 0 | 0 | 173,41 | 1.92 | 171,49
165 |  |  |  | В25-365 | 173,41 | 171,47 | 165 | В25-365 | 173,41 | 90-8(25) | 0 | 0 | 173,41 | 1.94 | 171,47
166 |  |  |  | В25-366 | 173,50 | 171,46 | 166 | В25-366 | 173,50 | 90-8(25) | 0 | 0 | 173,50 | 2.04 | 171,46
167 |  |  |  | В25-367 | 173,15 | 171,38 | 167 | В25-367 | 173,15 | 90-8(25) | 0 | 0 | 173,15 | 1.77 | 171,38
168 |  |  |  | В25-368 | 173,07 | 171,35 | 168 | В25-368 | 173,07 | 90-8(25) | 0 | 0 | 173,07 | 1.72 | 171,35
169 |  |  |  | В25-369 | 172,90 | 170,85 | 169 | В25-369 | 172,90 | 90-8(25) | 0 | 0 | 172,90 | 2.05 | 170,85
170 |  |  |  | В25-370 | 172,80 | 171,00 | 170 | В25-370 | 172,80 | 90-8(25) | 0 | 0 | 172,80 | 1.8 | 171,00
171 |  |  |  | В25-371 | 172,83 | 170,92 | 171 | В25-371 | 172,83 | 90-8(25) | 0 | 0 | 172,83 | 1.91 | 170,92
172 |  |  |  | В25-372 | 172,93 | 171,06 | 172 | В25-372 | 172,93 | 90-8(25) | 0 | 0 | 172,93 | 1.87 | 171,06
173 |  |  |  | В25-373 | 171,57 | 169,61 | 173 | В25-373 | 171,57 | 90-8(25) | 0 | 0 | 171,57 | 1.96 | 169,61
174 |  |  |  | В25-374 | 171,89 | 169,60 | 174 | В25-374 | 171,89 | 90-8(25) | 0 | 0 | 171,89 | 2.29 | 169,60
175 |  |  |  | В25-375 | 171,43 | 169,58 | 175 | В25-375 | 171,43 | 90-8(25) | 0 | 0 | 171,43 | 1.85 | 169,58
176 |  |  |  | В25-376 | 169,63 | 167,60 | 176 | В25-376 | 169,63 | 90-8(25) | 0 | 0 | 169,63 | 2.03 | 167,60
177 |  |  |  | В25-377 | 170,69 | 168,24 | 177 | В25-377 | 170,69 | 90-8(25) | 0 | 0 | 170,69 | 2.45 | 168,24
178 |  |  |  | В25-378 | 171,93 | 169,01 | 178 | В25-378 | 171,93 | 90-8(25) | 0 | 0 | 171,93 | 2.92 | 169,01
179 |  |  |  | В25-379 | 171,10 | 169,40 | 179 | В25-379 | 171,10 | 90-8(25) | 0 | 0 | 171,10 | 1.7 | 169,40
180 |  |  |  | В25-380 | 172,89 | 171,57 | 180 | В25-380 | 172,89 | 90-8(25) | 0 | 0 | 172,89 | 1.32 | 171,57
181 |  |  |  | В25-381 | 172,00 | 169,95 | 181 | В25-381 | 172,00 | 90-8(25) | 0 | 0 | 172,00 | 2.05 | 169,95
182 |  |  |  | В25-382 | 170,83 | 168,66 | 182 | В25-382 | 170,83 | 90-8(25) | 0 | 0 | 170,83 | 2.17 | 168,66
183 |  |  |  | В25-383 | 171,60 | 170,02 | 183 | В25-383 | 171,60 | 90-8(25) | 0 | 0 | 171,60 | 1.58 | 170,02
184 |  |  |  | В25-384 | 171,65 | 169,70 | 184 | В25-384 | 171,65 | 90-8(25) | 0 | 0 | 171,65 | 1.95 | 169,70
185 |  |  |  | В25-385 | 171,65 | 168,10 | 185 | В25-385 | 171,65 | 90-8(25) | 0 | 0 | 171,65 | 3.55 | 168,10
186 |  |  |  | В25-386 | 170,46 | 168,35 | 186 | В25-386 | 170,46 | 90-8(25) | 0 | 0 | 170,46 | 2.11 | 168,35
187 |  |  |  | В25-387 | 171,83 | 168,07 | 187 | В25-387 | 171,83 | 90-8(25) | 0 | 0 | 171,83 | 3.76 | 168,07
188 |  |  |  | В25-388 | 171,36 | 169,40 | 188 | В25-388 | 171,36 | 90-8(25) | 0 | 0 | 171,36 | 1.96 | 169,40
189 |  |  |  | В25-389 | 172,38 | 170,88 | 189 | В25-389 | 172,38 | 90-8(25) | 0 | 0 | 172,38 | 1.5 | 170,88
190 |  |  |  | В25-390 | 172,90 | 170,57 | 190 | В25-390 | 172,90 | 90-8(25) | 0 | 0 | 172,90 | 2.33 | 170,57
191 |  |  |  | В25-391 | 172,96 | 171,10 | 191 | В25-391 | 172,96 | 90-8(25) | 0 | 0 | 172,96 | 1.86 | 171,10
192 |  |  |  | В25-392 | 172,11 | 170,50 | 192 | В25-392 | 172,11 | 90-8(25) | 0 | 0 | 172,11 | 1.61 | 170,50
193 |  |  |  | В25-393 | 172,25 | 170,10 | 193 | В25-393 | 172,25 | 90-8(25) | 0 | 0 | 172,25 | 2.15 | 170,10
194 |  |  |  | В25-394 | 171,02 | 169,00 | 194 | В25-394 | 171,02 | 90-8(25) | 0 | 0 | 171,02 | 2.02 | 169,00
195 |  |  |  | В25-395 | 171,88 | 168,83 | 195 | В25-395 | 171,88 | 90-8(25) | 0 | 0 | 171,88 | 3.05 | 168,83
196 |  |  |  | В25-396 | 170,95 | 168,65 | 196 | В25-396 | 170,95 | 90-8(25) | 0 | 0 | 170,95 | 2.3 | 168,65
197 |  |  |  | В25-397 | 172,10 | 169,89 | 197 | В25-397 | 172,10 | 90-8(25) | 0 | 0 | 172,10 | 2.21 | 169,89
198 |  |  |  | В25-398 | 171,98 | 170,01 | 198 | В25-398 | 171,98 | 90-8(25) | 0 | 0 | 171,98 | 1.97 | 170,01
199 |  |  |  | В25-399 | 172,67 | 170,60 | 199 | В25-399 | 172,67 | 90-8(25) | 0 | 0 | 172,67 | 2.07 | 170,60
200 |  |  |  | В25-400 | 174,00 | 171,47 | 200 | В25-400 | 174,00 | 90-8(25) | 0 | 0 | 174,00 | 2.53 | 171,47

## GPS точки Заріччя (2)
Номер планшету
90-8(25)
Таблица для заполнення *** СТРОГО ДО ОБРАЗЦА | [6 empty] | №п/п | Номер вузла | Висотна відмітка | Номер планшету | Координати точок |  | Висотна відмітка центра люка колодязя Z, м | Глибина залягання водопровідної мережі, м* | Висотна відмітка низу або лотка труби, м**
| X | Y | Z | Номер вузла | Відмітка | Відмітка низу |  |  |  |  | X | Y
1 |  |  |  | В25-1 | 177,82 | 175,45 | 1 | В25-1 | 177,82 | 90-8(25) | 0 | 0 | 177,82 | 2.37 | 175,45
2 |  |  |  | В25-2 | 177,58 |  | 2 | В25-2 | 177,58 | 90-8(25) | 0 | 0 | 177,58 | 177.58 | 0
3 |  |  |  | В25-3 | 177,07 | 175,25 | 3 | В25-3 | 177,07 | 90-8(25) | 0 | 0 | 177,07 | 1.82 | 175,25
4 |  |  |  | В25-4 | 177,56 | 175,58 | 4 | В25-4 | 177,56 | 90-8(25) | 0 | 0 | 177,56 | 1.98 | 175,58
5 |  |  |  | В25-5 | 177,89 | 175,09 | 5 | В25-5 | 177,89 | 90-8(25) | 0 | 0 | 177,89 | 2.8 | 175,09
6 |  |  |  | В25-6 | 177,44 | 176,45 | 6 | В25-6 | 177,44 | 90-8(25) | 0 | 0 | 177,44 | 0.99 | 176,45
7 |  |  |  | В25-7 | 177,49 | 176,49 | 7 | В25-7 | 177,49 | 90-8(25) | 0 | 0 | 177,49 | 1 | 176,49
8 |  |  |  | В25-8 | 176,97 | 175,15 | 8 | В25-8 | 176,97 | 90-8(25) | 0 | 0 | 176,97 | 1.82 | 175,15
9 |  |  |  | В25-9 | 176,90 | 175,10 | 9 | В25-9 | 176,90 | 90-8(25) | 0 | 0 | 176,90 | 1.8 | 175,10
10 |  |  |  | В25-10 | 177,09 | 175,20 | 10 | В25-10 | 177,09 | 90-8(25) | 0 | 0 | 177,09 | 1.89 | 175,20
11 |  |  |  | В25-11 | 177,24 | 175,30 | 11 | В25-11 | 177,24 | 90-8(25) | 0 | 0 | 177,24 | 1.94 | 175,30
12 |  |  |  | В25-12 | 177,24 | 175,42 | 12 | В25-12 | 177,24 | 90-8(25) | 0 | 0 | 177,24 | 1.82 | 175,42
13 |  |  |  | В25-13 | 177,32 | 175,25 | 13 | В25-13 | 177,32 | 90-8(25) | 0 | 0 | 177,32 | 2.07 | 175,25
14 |  |  |  | В25-14 | 177,03 | 175,29 | 14 | В25-14 | 177,03 | 90-8(25) | 0 | 0 | 177,03 | 1.74 | 175,29
15 |  |  |  | В25-15 | 176,23 | 174,28 | 15 | В25-15 | 176,23 | 90-8(25) | 0 | 0 | 176,23 | 1.95 | 174,28
16 |  |  |  | В25-16 | 175,69 | 174,12 | 16 | В25-16 | 175,69 | 90-8(25) | 0 | 0 | 175,69 | 1.57 | 174,12
17 |  |  |  | В25-17 | 175,43 | 172,86 | 17 | В25-17 | 175,43 | 90-8(25) | 0 | 0 | 175,43 | 2.57 | 172,86
18 |  |  |  | В25-18 | 175,49 | 172,89 | 18 | В25-18 | 175,49 | 90-8(25) | 0 | 0 | 175,49 | 2.6 | 172,89
19 |  |  |  | В25-19 | 175,11 | 173,01 | 19 | В25-19 | 175,11 | 90-8(25) | 0 | 0 | 175,11 | 2.1 | 173,01
20 |  |  |  | В25-20 | 175,34 | 173,49 | 20 | В25-20 | 175,34 | 90-8(25) | 0 | 0 | 175,34 | 1.85 | 173,49
21 |  |  |  | В25-21 | 175,21 | 173,33 | 21 | В25-21 | 175,21 | 90-8(25) | 0 | 0 | 175,21 | 1.88 | 173,33
22 |  |  |  | В25-22 | 175,25 | 173,30 | 22 | В25-22 | 175,25 | 90-8(25) | 0 | 0 | 175,25 | 1.95 | 173,30
23 |  |  |  | В25-23 | 174,68 | 172,90 | 23 | В25-23 | 174,68 | 90-8(25) | 0 | 0 | 174,68 | 1.78 | 172,90
24 |  |  |  | В25-24 | 176,07 | 173,93 | 24 | В25-24 | 176,07 | 90-8(25) | 0 | 0 | 176,07 | 2.14 | 173,93
25 |  |  |  | В25-25 | 175,63 | 173,90 | 25 | В25-25 | 175,63 | 90-8(25) | 0 | 0 | 175,63 | 1.73 | 173,90
26 |  |  |  | В25-26 | 176,08 | 174,08 | 26 | В25-26 | 176,08 | 90-8(25) | 0 | 0 | 176,08 | 2 | 174,08
27 |  |  |  | В25-27 | 174,58 | 172,15 | 27 | В25-27 | 174,58 | 90-8(25) | 0 | 0 | 174,58 | 2.43 | 172,15
28 |  |  |  | В25-28 | 174,50 | 172,10 | 28 | В25-28 | 174,50 | 90-8(25) | 0 | 0 | 174,50 | 2.4 | 172,10
29 |  |  |  | В25-29 | 174,64 | 172,10 | 29 | В25-29 | 174,64 | 90-8(25) | 0 | 0 | 174,64 | 2.54 | 172,10
30 |  |  |  | В25-30 | 174,66 | 172,08 | 30 | В25-30 | 174,66 | 90-8(25) | 0 | 0 | 174,66 | 2.58 | 172,08
31 |  |  |  | В25-31 | 174,58 | 172,56 | 31 | В25-31 | 174,58 | 90-8(25) | 0 | 0 | 174,58 | 2.02 | 172,56
32 |  |  |  | В25-32 | 174,39 | 172,28 | 32 | В25-32 | 174,39 | 90-8(25) | 0 | 0 | 174,39 | 2.11 | 172,28
33 |  |  |  | В25-33 | 174,27 | 172,25 | 33 | В25-33 | 174,27 | 90-8(25) | 0 | 0 | 174,27 | 2.02 | 172,25
34 |  |  |  | В25-34 | 174,47 | 172,70 | 34 | В25-34 | 174,47 | 90-8(25) | 0 | 0 | 174,47 | 1.77 | 172,70
35 |  |  |  | В25-35 | 174,67 | 172,94 | 35 | В25-35 | 174,67 | 90-8(25) | 0 | 0 | 174,67 | 1.73 | 172,94
36 |  |  |  | В25-36 | 174,54 | 172,63 | 36 | В25-36 | 174,54 | 90-8(25) | 0 | 0 | 174,54 | 1.91 | 172,63
37 |  |  |  | В25-37 | 174,96 | 172,95 | 37 | В25-37 | 174,96 | 90-8(25) | 0 | 0 | 174,96 | 2.01 | 172,95
38 |  |  |  | В25-38 | 175,42 | 173,62 | 38 | В25-38 | 175,42 | 90-8(25) | 0 | 0 | 175,42 | 1.8 | 173,62
39 |  |  |  | В25-39 | 175,47 | 173,63 | 39 | В25-39 | 175,47 | 90-8(25) | 0 | 0 | 175,47 | 1.84 | 173,63
40 |  |  |  | В25-40 | 175,51 | 173,58 | 40 | В25-40 | 175,51 | 90-8(25) | 0 | 0 | 175,51 | 1.93 | 173,58
41 |  |  |  | В25-41 | 175,71 | 173,34 | 41 | В25-41 | 175,71 | 90-8(25) | 0 | 0 | 175,71 | 2.37 | 173,34
42 |  |  |  | В25-42 | 175,66 | 173,85 | 42 | В25-42 | 175,66 | 90-8(25) | 0 | 0 | 175,66 | 1.81 | 173,85
43 |  |  |  | В25-43 | 175,65 | 173,83 | 43 | В25-43 | 175,65 | 90-8(25) | 0 | 0 | 175,65 | 1.82 | 173,83
44 |  |  |  | В25-44 | 175,64 | 173,81 | 44 | В25-44 | 175,64 | 90-8(25) | 0 | 0 | 175,64 | 1.83 | 173,81
45 |  |  |  | В25-45 | 175,50 | 173,58 | 45 | В25-45 | 175,50 | 90-8(25) | 0 | 0 | 175,50 | 1.92 | 173,58
46 |  |  |  | В25-46 | 175,29 | 173,48 | 46 | В25-46 | 175,29 | 90-8(25) | 0 | 0 | 175,29 | 1.81 | 173,48
47 |  |  |  | В25-47 | 174,88 | 172,80 | 47 | В25-47 | 174,88 | 90-8(25) | 0 | 0 | 174,88 | 2.08 | 172,80
48 |  |  |  | В25-48 | 174,85 | 172,75 | 48 | В25-48 | 174,85 | 90-8(25) | 0 | 0 | 174,85 | 2.1 | 172,75
49 |  |  |  | В25-49 | 174,58 | 172,70 | 49 | В25-49 | 174,58 | 90-8(25) | 0 | 0 | 174,58 | 1.88 | 172,70
50 |  |  |  | В25-50 | 174,68 | 172,70 | 50 | В25-50 | 174,68 | 90-8(25) | 0 | 0 | 174,68 | 1.98 | 172,70
51 |  |  |  | В25-51 | 170,82 | 168,86 | 51 | В25-51 | 170,82 | 90-8(25) | 0 | 0 | 170,82 | 1.96 | 168,86
52 |  |  |  | В25-52 | 171,21 | 169,21 | 52 | В25-52 | 171,21 | 90-8(25) | 0 | 0 | 171,21 | 2 | 169,21
53 |  |  |  | В25-53 | 171,39 | 169,52 | 53 | В25-53 | 171,39 | 90-8(25) | 0 | 0 | 171,39 | 1.87 | 169,52
54 |  |  |  | В25-54 | 171,55 | 169,56 | 54 | В25-54 | 171,55 | 90-8(25) | 0 | 0 | 171,55 | 1.99 | 169,56
55 |  |  |  | В25-55 | 171,51 | 169,60 | 55 | В25-55 | 171,51 | 90-8(25) | 0 | 0 | 171,51 | 1.91 | 169,60
56 |  |  |  | В25-56 | 175,43 | 173,53 | 56 | В25-56 | 175,43 | 90-8(25) | 0 | 0 | 175,43 | 1.9 | 173,53
57 |  |  |  | В25-57 | 175,71 | 173,22 | 57 | В25-57 | 175,71 | 90-8(25) | 0 | 0 | 175,71 | 2.49 | 173,22
58 |  |  |  | В25-58 | 175,60 | 173,56 | 58 | В25-58 | 175,60 | 90-8(25) | 0 | 0 | 175,60 | 2.04 | 173,56
59 |  |  |  | В25-59 | 176,00 | 173,61 | 59 | В25-59 | 176,00 | 90-8(25) | 0 | 0 | 176,00 | 2.39 | 173,61
60 |  |  |  | В25-60 | 175,98 | 174,10 | 60 | В25-60 | 175,98 | 90-8(25) | 0 | 0 | 175,98 | 1.88 | 174,10
61 |  |  |  | В25-61 | 175,95 | 174,15 | 61 | В25-61 | 175,95 | 90-8(25) | 0 | 0 | 175,95 | 1.8 | 174,15
62 |  |  |  | В25-62 | 175,56 | 173,21 | 62 | В25-62 | 175,56 | 90-8(25) | 0 | 0 | 175,56 | 2.35 | 173,21
63 |  |  |  | В25-63 | 175,55 | 174,55 | 63 | В25-63 | 175,55 | 90-8(25) | 0 | 0 | 175,55 | 1 | 174,55
64 |  |  |  | В25-64 | 175,27 | 173,10 | 64 | В25-64 | 175,27 | 90-8(25) | 0 | 0 | 175,27 | 2.17 | 173,10
65 |  |  |  | В25-65 | 175,32 | 173,42 | 65 | В25-65 | 175,32 | 90-8(25) | 0 | 0 | 175,32 | 1.9 | 173,42
66 |  |  |  | В25-66 | 175,14 | 173,26 | 66 | В25-66 | 175,14 | 90-8(25) | 0 | 0 | 175,14 | 1.88 | 173,26
67 |  |  |  | В25-67 | 175,14 | 173,33 | 67 | В25-67 | 175,14 | 90-8(25) | 0 | 0 | 175,14 | 1.81 | 173,33
68 |  |  |  | В25-68 | 175,37 | 173,54 | 68 | В25-68 | 175,37 | 90-8(25) | 0 | 0 | 175,37 | 1.83 | 173,54
69 |  |  |  | В25-69 | 175,32 | 174,00 | 69 | В25-69 | 175,32 | 90-8(25) | 0 | 0 | 175,32 | 1.32 | 174,00
70 |  |  |  | В25-70 | 175,63 | 173,60 | 70 | В25-70 | 175,63 | 90-8(25) | 0 | 0 | 175,63 | 2.03 | 173,60
71 |  |  |  | В25-71 | 175,81 | 174,00 | 71 | В25-71 | 175,81 | 90-8(25) | 0 | 0 | 175,81 | 1.81 | 174,00
72 |  |  |  | В25-72 | 175,61 | 173,76 | 72 | В25-72 | 175,61 | 90-8(25) | 0 | 0 | 175,61 | 1.85 | 173,76
73 |  |  |  | В25-73 | 175,78 | 174,02 | 73 | В25-73 | 175,78 | 90-8(25) | 0 | 0 | 175,78 | 1.76 | 174,02
74 |  |  |  | В25-74 | 175,60 | 173,77 | 74 | В25-74 | 175,60 | 90-8(25) | 0 | 0 | 175,60 | 1.83 | 173,77
75 |  |  |  | В25-75 | 175,06 | 172,98 | 75 | В25-75 | 175,06 | 90-8(25) | 0 | 0 | 175,06 | 2.08 | 172,98
76 |  |  |  | В25-76 | 175,00 | 172,94 | 76 | В25-76 | 175,00 | 90-8(25) | 0 | 0 | 175,00 | 2.06 | 172,94
77 |  |  |  | В25-77 | 174,93 | 172,90 | 77 | В25-77 | 174,93 | 90-8(25) | 0 | 0 | 174,93 | 2.03 | 172,90
78 |  |  |  | В25-78 | 174,63 | 172,60 | 78 | В25-78 | 174,63 | 90-8(25) | 0 | 0 | 174,63 | 2.03 | 172,60
79 |  |  |  | В25-79 | 173,85 | 172,10 | 79 | В25-79 | 173,85 | 90-8(25) | 0 | 0 | 173,85 | 1.75 | 172,10
80 |  |  |  | В25-80 | 173,82 | 172,03 | 80 | В25-80 | 173,82 | 90-8(25) | 0 | 0 | 173,82 | 1.79 | 172,03
81 |  |  |  | В25-81 | 173,51 | 171,81 | 81 | В25-81 | 173,51 | 90-8(25) | 0 | 0 | 173,51 | 1.7 | 171,81
82 |  |  |  | В25-82 | 173,32 | 171,75 | 82 | В25-82 | 173,32 | 90-8(25) | 0 | 0 | 173,32 | 1.57 | 171,75
83 |  |  |  | В25-83 | 171,40 | 169,35 | 83 | В25-83 | 171,40 | 90-8(25) | 0 | 0 | 171,40 | 2.05 | 169,35
84 |  |  |  | В25-84 | 171,36 | 169,34 | 84 | В25-84 | 171,36 | 90-8(25) | 0 | 0 | 171,36 | 2.02 | 169,34
85 |  |  |  | В25-85 | 170,85 | 168,90 | 85 | В25-85 | 170,85 | 90-8(25) | 0 | 0 | 170,85 | 1.95 | 168,90
86 |  |  |  | В25-86 | 171,06 | 169,00 | 86 | В25-86 | 171,06 | 90-8(25) | 0 | 0 | 171,06 | 2.06 | 169,00
87 |  |  |  | В25-87 | 171,13 | 168,83 | 87 | В25-87 | 171,13 | 90-8(25) | 0 | 0 | 171,13 | 2.3 | 168,83
88 |  |  |  | В25-88 | 170,91 | 168,90 | 88 | В25-88 | 170,91 | 90-8(25) | 0 | 0 | 170,91 | 2.01 | 168,90
89 |  |  |  | В25-89 | 171,78 | 170,00 | 89 | В25-89 | 171,78 | 90-8(25) | 0 | 0 | 171,78 | 1.78 | 170,00
90 |  |  |  | В25-90 | 172,05 | 170,01 | 90 | В25-90 | 172,05 | 90-8(25) | 0 | 0 | 172,05 | 2.04 | 170,01
91 |  |  |  | В25-91 | 171,92 | 170,12 | 91 | В25-91 | 171,92 | 90-8(25) | 0 | 0 | 171,92 | 1.8 | 170,12
92 |  |  |  | В25-92 | 172,01 | 169,95 | 92 | В25-92 | 172,01 | 90-8(25) | 0 | 0 | 172,01 | 2.06 | 169,95
93 |  |  |  | В25-93 | 172,75 | 169,93 | 93 | В25-93 | 172,75 | 90-8(25) | 0 | 0 | 172,75 | 2.82 | 169,93
94 |  |  |  | В25-94 | 172,95 | 171,00 | 94 | В25-94 | 172,95 | 90-8(25) | 0 | 0 | 172,95 | 1.95 | 171,00
95 |  |  |  | В25-95 | 173,00 | 171,70 | 95 | В25-95 | 173,00 | 90-8(25) | 0 | 0 | 173,00 | 1.3 | 171,70
96 |  |  |  | В25-96 | 175,92 | 170,82 | 96 | В25-96 | 175,92 | 90-8(25) | 0 | 0 | 175,92 | 5.1 | 170,82
97 |  |  |  | В25-97 | 172,60 | 170,60 | 97 | В25-97 | 172,60 | 90-8(25) | 0 | 0 | 172,60 | 2 | 170,60
98 |  |  |  | В25-98 | 172,41 | 170,55 | 98 | В25-98 | 172,41 | 90-8(25) | 0 | 0 | 172,41 | 1.86 | 170,55
99 |  |  |  | В25-99 | 175,90 | 173,90 | 99 | В25-99 | 175,90 | 90-8(25) | 0 | 0 | 175,90 | 2 | 173,90
100 |  |  |  | В25-100 | 175,95 | 173,96 | 100 | В25-100 | 175,95 | 90-8(25) | 0 | 0 | 175,95 | 1.99 | 173,96
101 |  |  |  | В25-101 | 175,91 | 174,80 | 101 | В25-101 | 175,91 | 90-8(25) | 0 | 0 | 175,91 | 1.11 | 174,80
102 |  |  |  | В25-102 | 175,76 | 174,26 | 102 | В25-102 | 175,76 | 90-8(25) | 0 | 0 | 175,76 | 1.5 | 174,26
103 |  |  |  | В25-103 | 176,02 | 174,08 | 103 | В25-103 | 176,02 | 90-8(25) | 0 | 0 | 176,02 | 1.94 | 174,08
104 |  |  |  | В25-104 | 176,00 | 174,05 | 104 | В25-104 | 176,00 | 90-8(25) | 0 | 0 | 176,00 | 1.95 | 174,05
105 |  |  |  | В25-105 | 176,00 | 174,00 | 105 | В25-105 | 176,00 | 90-8(25) | 0 | 0 | 176,00 | 2 | 174,00
106 |  |  |  | В25-106 | 176,12 | 174,34 | 106 | В25-106 | 176,12 | 90-8(25) | 0 | 0 | 176,12 | 1.78 | 174,34
107 |  |  |  | В25-107 | 176,23 | 174,37 | 107 | В25-107 | 176,23 | 90-8(25) | 0 | 0 | 176,23 | 1.86 | 174,37
108 |  |  |  | В25-108 | 175,53 | 174,00 | 108 | В25-108 | 175,53 | 90-8(25) | 0 | 0 | 175,53 | 1.53 | 174,00
109 |  |  |  | В25-109 | 175,60 | 174,35 | 109 | В25-109 | 175,60 | 90-8(25) | 0 | 0 | 175,60 | 1.25 | 174,35
110 |  |  |  | В25-110 | 175,34 | 173,34 | 110 | В25-110 | 175,34 | 90-8(25) | 0 | 0 | 175,34 | 2 | 173,34
111 |  |  |  | В25-111 | 175,21 | 173,00 | 111 | В25-111 | 175,21 | 90-8(25) | 0 | 0 | 175,21 | 2.21 | 173,00
112 |  |  |  | В25-112 | 175,16 | 173,08 | 112 | В25-112 | 175,16 | 90-8(25) | 0 | 0 | 175,16 | 2.08 | 173,08
113 |  |  |  | В25-113 | 176,10 | 174,13 | 113 | В25-113 | 176,10 | 90-8(25) | 0 | 0 | 176,10 | 1.97 | 174,13
114 |  |  |  | В25-114 | 176,10 | 174,27 | 114 | В25-114 | 176,10 | 90-8(25) | 0 | 0 | 176,10 | 1.83 | 174,27
115 |  |  |  | В25-115 | 175,97 | 174,21 | 115 | В25-115 | 175,97 | 90-8(25) | 0 | 0 | 175,97 | 1.76 | 174,21
116 |  |  |  | В25-116 | 176,16 | 174,11 | 116 | В25-116 | 176,16 | 90-8(25) | 0 | 0 | 176,16 | 2.05 | 174,11
117 |  |  |  | В25-117 | 175,91 | 174,85 | 117 | В25-117 | 175,91 | 90-8(25) | 0 | 0 | 175,91 | 1.06 | 174,85
118 |  |  |  | В25-118 | 175,70 | 174,18 | 118 | В25-118 | 175,70 | 90-8(25) | 0 | 0 | 175,70 | 1.52 | 174,18
119 |  |  |  | В25-119 | 175,12 | 173,27 | 119 | В25-119 | 175,12 | 90-8(25) | 0 | 0 | 175,12 | 1.85 | 173,27
120 |  |  |  | В25-120 | 175,65 | 173,66 | 120 | В25-120 | 175,65 | 90-8(25) | 0 | 0 | 175,65 | 1.99 | 173,66
121 |  |  |  | В25-121 | 174,64 | 173,00 | 121 | В25-121 | 174,64 | 90-8(25) | 0 | 0 | 174,64 | 1.64 | 173,00
122 |  |  |  | В25-122 | 174,36 | 172,40 | 122 | В25-122 | 174,36 | 90-8(25) | 0 | 0 | 174,36 | 1.96 | 172,40
123 |  |  |  | В25-123 | 173,86 | 172,41 | 123 | В25-123 | 173,86 | 90-8(25) | 0 | 0 | 173,86 | 1.45 | 172,41
124 |  |  |  | В25-124 | 173,90 | 172,50 | 124 | В25-124 | 173,90 | 90-8(25) | 0 | 0 | 173,90 | 1.4 | 172,50
125 |  |  |  | В25-125 | 173,98 | 172,95 | 125 | В25-125 | 173,98 | 90-8(25) | 0 | 0 | 173,98 | 1.03 | 172,95
126 |  |  |  | В25-126 | 173,97 | 172,93 | 126 | В25-126 | 173,97 | 90-8(25) | 0 | 0 | 173,97 | 1.04 | 172,93
127 |  |  |  | В25-127 | 174,46 | 172,50 | 127 | В25-127 | 174,46 | 90-8(25) | 0 | 0 | 174,46 | 1.96 | 172,50
128 |  |  |  | В25-128 | 173,88 | 172,14 | 128 | В25-128 | 173,88 | 90-8(25) | 0 | 0 | 173,88 | 1.74 | 172,14
129 |  |  |  | В25-129 | 170,85 | 168,95 | 129 | В25-129 | 170,85 | 90-8(25) | 0 | 0 | 170,85 | 1.9 | 168,95
130 |  |  |  | В25-130 | 168,82 | 167,03 | 130 | В25-130 | 168,82 | 90-8(25) | 0 | 0 | 168,82 | 1.79 | 167,03
131 |  |  |  | В25-131 | 167,80 | 166,12 | 131 | В25-131 | 167,80 | 90-8(25) | 0 | 0 | 167,80 | 1.68 | 166,12
132 |  |  |  | В25-132 | 167,79 | 166,19 | 132 | В25-132 | 167,79 | 90-8(25) | 0 | 0 | 167,79 | 1.6 | 166,19
133 |  |  |  | В25-133 | 167,17 | 165,17 | 133 | В25-133 | 167,17 | 90-8(25) | 0 | 0 | 167,17 | 2 | 165,17
134 |  |  |  | В25-134 | 167,61 | 165,47 | 134 | В25-134 | 167,61 | 90-8(25) | 0 | 0 | 167,61 | 2.14 | 165,47
135 |  |  |  | В25-135 | 172,34 | 170,74 | 135 | В25-135 | 172,34 | 90-8(25) | 0 | 0 | 172,34 | 1.6 | 170,74
136 |  |  |  | В25-136 | 171,98 | 170,39 | 136 | В25-136 | 171,98 | 90-8(25) | 0 | 0 | 171,98 | 1.59 | 170,39
137 |  |  |  | В25-137 | 175,57 | 173,68 | 137 | В25-137 | 175,57 | 90-8(25) | 0 | 0 | 175,57 | 1.89 | 173,68
138 |  |  |  | В25-138 | 175,54 | 173,84 | 138 | В25-138 | 175,54 | 90-8(25) | 0 | 0 | 175,54 | 1.7 | 173,84
139 |  |  |  | В25-139 | 175,54 | 173,89 | 139 | В25-139 | 175,54 | 90-8(25) | 0 | 0 | 175,54 | 1.65 | 173,89
140 |  |  |  | В25-140 | 175,42 | 173,58 | 140 | В25-140 | 175,42 | 90-8(25) | 0 | 0 | 175,42 | 1.84 | 173,58
141 |  |  |  | В25-141 | 175,28 | 173,87 | 141 | В25-141 | 175,28 | 90-8(25) | 0 | 0 | 175,28 | 1.41 | 173,87
142 |  |  |  | В25-142 | 175,63 | 174,09 | 142 | В25-142 | 175,63 | 90-8(25) | 0 | 0 | 175,63 | 1.54 | 174,09
143 |  |  |  | В25-143 | 175,25 | 173,05 | 143 | В25-143 | 175,25 | 90-8(25) | 0 | 0 | 175,25 | 2.2 | 173,05
144 |  |  |  | В25-144 | 175,21 | 172,83 | 144 | В25-144 | 175,21 | 90-8(25) | 0 | 0 | 175,21 | 2.38 | 172,83
145 |  |  |  | В25-145 | 174,89 | 173,12 | 145 | В25-145 | 174,89 | 90-8(25) | 0 | 0 | 174,89 | 1.77 | 173,12
146 |  |  |  | В25-146 | 174,01 | 173,04 | 146 | В25-146 | 174,01 | 90-8(25) | 0 | 0 | 174,01 | 0.97 | 173,04
147 |  |  |  | В25-147 | 174,09 | 172,85 | 147 | В25-147 | 174,09 | 90-8(25) | 0 | 0 | 174,09 | 1.24 | 172,85
148 |  |  |  | В25-148 | 174,83 | 173,28 | 148 | В25-148 | 174,83 | 90-8(25) | 0 | 0 | 174,83 | 1.55 | 173,28
149 |  |  |  | В25-149 | 175,67 | 173,01 | 149 | В25-149 | 175,67 | 90-8(25) | 0 | 0 | 175,67 | 2.66 | 173,01
150 |  |  |  | В25-150 | 174,58 | 172,68 | 150 | В25-150 | 174,58 | 90-8(25) | 0 | 0 | 174,58 | 1.9 | 172,68
151 |  |  |  | В25-151 | 175,11 | 173,20 | 151 | В25-151 | 175,11 | 90-8(25) | 0 | 0 | 175,11 | 1.91 | 173,20
152 |  |  |  | В25-152 | 174,48 | 172,90 | 152 | В25-152 | 174,48 | 90-8(25) | 0 | 0 | 174,48 | 1.58 | 172,90
153 |  |  |  | В25-153 | 174,44 | 172,84 | 153 | В25-153 | 174,44 | 90-8(25) | 0 | 0 | 174,44 | 1.6 | 172,84
154 |  |  |  | В25-154 | 174,14 | 172,15 | 154 | В25-154 | 174,14 | 90-8(25) | 0 | 0 | 174,14 | 1.99 | 172,15
155 |  |  |  | В25-155 | 173,98 | 172,01 | 155 | В25-155 | 173,98 | 90-8(25) | 0 | 0 | 173,98 | 1.97 | 172,01
156 |  |  |  | В25-156 | 173,78 | 171,96 | 156 | В25-156 | 173,78 | 90-8(25) | 0 | 0 | 173,78 | 1.82 | 171,96
157 |  |  |  | В25-157 | 173,76 | 171,94 | 157 | В25-157 | 173,76 | 90-8(25) | 0 | 0 | 173,76 | 1.82 | 171,94
158 |  |  |  | В25-158 | 173,67 | 171,72 | 158 | В25-158 | 173,67 | 90-8(25) | 0 | 0 | 173,67 | 1.95 | 171,72
159 |  |  |  | В25-159 | 173,58 | 171,69 | 159 | В25-159 | 173,58 | 90-8(25) | 0 | 0 | 173,58 | 1.89 | 171,69
160 |  |  |  | В25-160 | 173,53 | 171,65 | 160 | В25-160 | 173,53 | 90-8(25) | 0 | 0 | 173,53 | 1.88 | 171,65
161 |  |  |  | В25-161 | 173,55 | 171,64 | 161 | В25-161 | 173,55 | 90-8(25) | 0 | 0 | 173,55 | 1.91 | 171,64
162 |  |  |  | В25-162 | 173,39 | 171,37 | 162 | В25-162 | 173,39 | 90-8(25) | 0 | 0 | 173,39 | 2.02 | 171,37
163 |  |  |  | В25-163 | 173,46 | 171,39 | 163 | В25-163 | 173,46 | 90-8(25) | 0 | 0 | 173,46 | 2.07 | 171,39
164 |  |  |  | В25-164 | 173,21 | 171,34 | 164 | В25-164 | 173,21 | 90-8(25) | 0 | 0 | 173,21 | 1.87 | 171,34
165 |  |  |  | В25-165 | 173,15 | 171,24 | 165 | В25-165 | 173,15 | 90-8(25) | 0 | 0 | 173,15 | 1.91 | 171,24
166 |  |  |  | В25-166 | 173,03 | 170,83 | 166 | В25-166 | 173,03 | 90-8(25) | 0 | 0 | 173,03 | 2.2 | 170,83
167 |  |  |  | В25-167 | 172,92 | 170,95 | 167 | В25-167 | 172,92 | 90-8(25) | 0 | 0 | 172,92 | 1.97 | 170,95
168 |  |  |  | В25-168 | 172,91 | 170,91 | 168 | В25-168 | 172,91 | 90-8(25) | 0 | 0 | 172,91 | 2 | 170,91
169 |  |  |  | В25-169 | 172,90 | 170,89 | 169 | В25-169 | 172,90 | 90-8(25) | 0 | 0 | 172,90 | 2.01 | 170,89
170 |  |  |  | В25-170 | 172,86 | 170,58 | 170 | В25-170 | 172,86 | 90-8(25) | 0 | 0 | 172,86 | 2.28 | 170,58
171 |  |  |  | В25-171 | 172,55 | 170,23 | 171 | В25-171 | 172,55 | 90-8(25) | 0 | 0 | 172,55 | 2.32 | 170,23
172 |  |  |  | В25-172 | 172,62 | 170,25 | 172 | В25-172 | 172,62 | 90-8(25) | 0 | 0 | 172,62 | 2.37 | 170,25
173 |  |  |  | В25-173 | 172,31 | 170,49 | 173 | В25-173 | 172,31 | 90-8(25) | 0 | 0 | 172,31 | 1.82 | 170,49
174 |  |  |  | В25-174 | 169,21 | 167,20 | 174 | В25-174 | 169,21 | 90-8(25) | 0 | 0 | 169,21 | 2.01 | 167,20
175 |  |  |  | В25-175 | 168,04 | 166,07 | 175 | В25-175 | 168,04 | 90-8(25) | 0 | 0 | 168,04 | 1.97 | 166,07
176 |  |  |  | В25-176 | 168,11 | 166,01 | 176 | В25-176 | 168,11 | 90-8(25) | 0 | 0 | 168,11 | 2.1 | 166,01
177 |  |  |  | В25-177 | 167,94 | 165,90 | 177 | В25-177 | 167,94 | 90-8(25) | 0 | 0 | 167,94 | 2.04 | 165,90
178 |  |  |  | В25-178 | 168,32 | 166,01 | 178 | В25-178 | 168,32 | 90-8(25) | 0 | 0 | 168,32 | 2.31 | 166,01
179 |  |  |  | В25-179 | 167,74 | 166,67 | 179 | В25-179 | 167,74 | 90-8(25) | 0 | 0 | 167,74 | 1.07 | 166,67
180 |  |  |  | В25-180 | 167,70 | 165,56 | 180 | В25-180 | 167,70 | 90-8(25) | 0 | 0 | 167,70 | 2.14 | 165,56
181 |  |  |  | В25-181 | 166,80 | 163,80 | 181 | В25-181 | 166,80 | 90-8(25) | 0 | 0 | 166,80 | 3 | 163,80
182 |  |  |  | В25-182 | 166,64 | 164,52 | 182 | В25-182 | 166,64 | 90-8(25) | 0 | 0 | 166,64 | 2.12 | 164,52
183 |  |  |  | В25-183 | 166,52 | 164,29 | 183 | В25-183 | 166,52 | 90-8(25) | 0 | 0 | 166,52 | 2.23 | 164,29
184 |  |  |  | В25-184 | 167,13 | 165,13 | 184 | В25-184 | 167,13 | 90-8(25) | 0 | 0 | 167,13 | 2 | 165,13
185 |  |  |  | В25-185 | 169,03 | 167,06 | 185 | В25-185 | 169,03 | 90-8(25) | 0 | 0 | 169,03 | 1.97 | 167,06
186 |  |  |  | В25-186 | 169,66 | 167,71 | 186 | В25-186 | 169,66 | 90-8(25) | 0 | 0 | 169,66 | 1.95 | 167,71
187 |  |  |  | В25-187 | 170,22 | 169,87 | 187 | В25-187 | 170,22 | 90-8(25) | 0 | 0 | 170,22 | 0.35 | 169,87
188 |  |  |  | В25-188 | 171,36 | 169,11 | 188 | В25-188 | 171,36 | 90-8(25) | 0 | 0 | 171,36 | 2.25 | 169,11
189 |  |  |  | В25-189 | 171,40 | 169,10 | 189 | В25-189 | 171,40 | 90-8(25) | 0 | 0 | 171,40 | 2.3 | 169,10
190 |  |  |  | В25-190 | 175,70 | 174,10 | 190 | В25-190 | 175,70 | 90-8(25) | 0 | 0 | 175,70 | 1.6 | 174,10
191 |  |  |  | В25-191 | 175,17 | 173,27 | 191 | В25-191 | 175,17 | 90-8(25) | 0 | 0 | 175,17 | 1.9 | 173,27
192 |  |  |  | В25-192 | 175,11 | 173,34 | 192 | В25-192 | 175,11 | 90-8(25) | 0 | 0 | 175,11 | 1.77 | 173,34
193 |  |  |  | В25-193 | 175,78 | 173,28 | 193 | В25-193 | 175,78 | 90-8(25) | 0 | 0 | 175,78 | 2.5 | 173,28
194 |  |  |  | В25-194 | 175,05 | 173,25 | 194 | В25-194 | 175,05 | 90-8(25) | 0 | 0 | 175,05 | 1.8 | 173,25
195 |  |  |  | В25-195 | 175,07 | 173,26 | 195 | В25-195 | 175,07 | 90-8(25) | 0 | 0 | 175,07 | 1.81 | 173,26
196 |  |  |  | В25-196 | 175,15 | 173,25 | 196 | В25-196 | 175,15 | 90-8(25) | 0 | 0 | 175,15 | 1.9 | 173,25
197 |  |  |  | В25-197 | 174,53 | 173,08 | 197 | В25-197 | 174,53 | 90-8(25) | 0 | 0 | 174,53 | 1.45 | 173,08
198 |  |  |  | В25-198 | 174,30 | 172,28 | 198 | В25-198 | 174,30 | 90-8(25) | 0 | 0 | 174,30 | 2.02 | 172,28
199 |  |  |  | В25-199 | 174,44 | 172,69 | 199 | В25-199 | 174,44 | 90-8(25) | 0 | 0 | 174,44 | 1.75 | 172,69
200 |  |  |  | В25-200 | 175,37 | 173,64 | 200 | В25-200 | 175,37 | 90-8(25) | 0 | 0 | 175,37 | 1.73 | 173,64

## GPS точки Заріччя
Номер планшету
91-7(14)
Таблица для заполнення *** СТРОГО ДО ОБРАЗЦА | [6 empty] | №п/п | Номер вузла | Висотна відмітка | Номер планшету | Координати точок |  | Висотна відмітка центра люка колодязя Z, м | Глибина залягання водопровідної мережі, м* | Висотна відмітка низу або лотка труби, м**
| X | Y | Z | Номер вузла | Відмітка | Відмітка низу |  |  |  |  | X | Y
1 |  |  |  | В14-1 | 177,93 | 176,37 | 1 | В14-1 | 177,93 | 91-7(14) | 0 | 0 | 177,93 | 1.56 | 176,37
2 |  |  |  | В14-2 | 178,01 | 176,28 | 2 | В14-2 | 178,01 | 91-7(14) | 0 | 0 | 178,01 | 1.73 | 176,28
3 |  |  |  | В14-3 | 178,19 | 177,89 | 3 | В14-3 | 178,19 | 91-7(14) | 0 | 0 | 178,19 | 0.3 | 177,89
4 |  |  |  | В14-4 | 177,94 | 176,21 | 4 | В14-4 | 177,94 | 91-7(14) | 0 | 0 | 177,94 | 1.73 | 176,21
5 |  |  |  | В14-5 | 177,64 | 175,78 | 5 | В14-5 | 177,64 | 91-7(14) | 0 | 0 | 177,64 | 1.86 | 175,78
6 |  |  |  | В14-6 | 177,43 | 175,45 | 6 | В14-6 | 177,43 | 91-7(14) | 0 | 0 | 177,43 | 1.98 | 175,45
7 |  |  |  | В14-7 | 176,64 | 174,24 | 7 | В14-7 | 176,64 | 91-7(14) | 0 | 0 | 176,64 | 2.4 | 174,24
8 |  |  |  | В14-8 | 176,64 | 174,23 | 8 | В14-8 | 176,64 | 91-7(14) | 0 | 0 | 176,64 | 2.41 | 174,23
9 |  |  |  | В14-9 | 176,70 | 174,65 | 9 | В14-9 | 176,70 | 91-7(14) | 0 | 0 | 176,70 | 2.05 | 174,65
10 |  |  |  | В14-10 | 176,76 | 174,50 | 10 | В14-10 | 176,76 | 91-7(14) | 0 | 0 | 176,76 | 2.26 | 174,50
11 |  |  |  | В14-11 | 177,06 | 174,55 | 11 | В14-11 | 177,06 | 91-7(14) | 0 | 0 | 177,06 | 2.51 | 174,55
12 |  |  |  | В14-12 | 176,68 | 174,84 | 12 | В14-12 | 176,68 | 91-7(14) | 0 | 0 | 176,68 | 1.84 | 174,84
13 |  |  |  | В14-13 | 177,29 | 176,26 | 13 | В14-13 | 177,29 | 91-7(14) | 0 | 0 | 177,29 | 1.03 | 176,26
14 |  |  |  | В14-14 | 176,14 | 173,97 | 14 | В14-14 | 176,14 | 91-7(14) | 0 | 0 | 176,14 | 2.17 | 173,97
15 |  |  |  | В14-15 | 176,50 | 174,66 | 15 | В14-15 | 176,50 | 91-7(14) | 0 | 0 | 176,50 | 1.84 | 174,66
16 |  |  |  | В14-16 | 176,14 | 173,98 | 16 | В14-16 | 176,14 | 91-7(14) | 0 | 0 | 176,14 | 2.16 | 173,98
17 |  |  |  | В14-17 | 176,14 | 173,94 | 17 | В14-17 | 176,14 | 91-7(14) | 0 | 0 | 176,14 | 2.2 | 173,94
18 |  |  |  | В14-18 | 175,85 | 173,80 | 18 | В14-18 | 175,85 | 91-7(14) | 0 | 0 | 175,85 | 2.05 | 173,80
19 |  |  |  | В14-19 | 176,15 | 174,17 | 19 | В14-19 | 176,15 | 91-7(14) | 0 | 0 | 176,15 | 1.98 | 174,17
20 |  |  |  | В14-20 | 176,25 | 174,15 | 20 | В14-20 | 176,25 | 91-7(14) | 0 | 0 | 176,25 | 2.1 | 174,15
21 |  |  |  | В14-21 | 176,05 | 174,10 | 21 | В14-21 | 176,05 | 91-7(14) | 0 | 0 | 176,05 | 1.95 | 174,10
22 |  |  |  | В14-22 | 175,90 | 174,15 | 22 | В14-22 | 175,90 | 91-7(14) | 0 | 0 | 175,90 | 1.75 | 174,15
23 |  |  |  | В14-23 | 175,52 | 173,42 | 23 | В14-23 | 175,52 | 91-7(14) | 0 | 0 | 175,52 | 2.1 | 173,42
24 |  |  |  | В14-24 | 175,53 | 173,40 | 24 | В14-24 | 175,53 | 91-7(14) | 0 | 0 | 175,53 | 2.13 | 173,40
25 |  |  |  | В14-25 | 175,45 | 173,27 | 25 | В14-25 | 175,45 | 91-7(14) | 0 | 0 | 175,45 | 2.18 | 173,27
26 |  |  |  | В14-26 | 175,60 | 173,52 | 26 | В14-26 | 175,60 | 91-7(14) | 0 | 0 | 175,60 | 2.08 | 173,52
27 |  |  |  | В14-27 | 175,19 | 172,79 | 27 | В14-27 | 175,19 | 91-7(14) | 0 | 0 | 175,19 | 2.4 | 172,79
28 |  |  |  | В14-28 | 175,27 | 173,12 | 28 | В14-28 | 175,27 | 91-7(14) | 0 | 0 | 175,27 | 2.15 | 173,12
29 |  |  |  | В14-29 | 174,72 | 172,70 | 29 | В14-29 | 174,72 | 91-7(14) | 0 | 0 | 174,72 | 2.02 | 172,70
30 |  |  |  | В14-30 | 174,85 | 172,67 | 30 | В14-30 | 174,85 | 91-7(14) | 0 | 0 | 174,85 | 2.18 | 172,67
31 |  |  |  | В14-31 | 174,75 | 173,30 | 31 | В14-31 | 174,75 | 91-7(14) | 0 | 0 | 174,75 | 1.45 | 173,30
32 |  |  |  | В14-32 | 174,50 | 172,83 | 32 | В14-32 | 174,50 | 91-7(14) | 0 | 0 | 174,50 | 1.67 | 172,83
33 |  |  |  | В14-33 | 174,59 | 172,08 | 33 | В14-33 | 174,59 | 91-7(14) | 0 | 0 | 174,59 | 2.51 | 172,08
34 |  |  |  | В14-34 | 174,51 | 172,50 | 34 | В14-34 | 174,51 | 91-7(14) | 0 | 0 | 174,51 | 2.01 | 172,50
35 |  |  |  | В14-35 | 174,69 | 172,69 | 35 | В14-35 | 174,69 | 91-7(14) | 0 | 0 | 174,69 | 2 | 172,69
36 |  |  |  | В14-36 | 175,42 | 173,40 | 36 | В14-36 | 175,42 | 91-7(14) | 0 | 0 | 175,42 | 2.02 | 173,40
37 |  |  |  | В14-37 | 175,08 | 173,07 | 37 | В14-37 | 175,08 | 91-7(14) | 0 | 0 | 175,08 | 2.01 | 173,07
38 |  |  |  | В14-38 | 175,22 | 172,60 | 38 | В14-38 | 175,22 | 91-7(14) | 0 | 0 | 175,22 | 2.62 | 172,60
39 |  |  |  | В14-39 | 175,16 | 173,16 | 39 | В14-39 | 175,16 | 91-7(14) | 0 | 0 | 175,16 | 2 | 173,16
40 |  |  |  | В14-40 | 175,91 | 174,72 | 40 | В14-40 | 175,91 | 91-7(14) | 0 | 0 | 175,91 | 1.19 | 174,72
41 |  |  |  | В14-41 | 175,91 | 174,90 | 41 | В14-41 | 175,91 | 91-7(14) | 0 | 0 | 175,91 | 1.01 | 174,90
42 |  |  |  | В14-42 | 175,59 | 172,89 | 42 | В14-42 | 175,59 | 91-7(14) | 0 | 0 | 175,59 | 2.7 | 172,89
43 |  |  |  | В14-43 | 174,97 | 172,99 | 43 | В14-43 | 174,97 | 91-7(14) | 0 | 0 | 174,97 | 1.98 | 172,99
44 |  |  |  | В14-44 | 175,49 | 172,85 | 44 | В14-44 | 175,49 | 91-7(14) | 0 | 0 | 175,49 | 2.64 | 172,85
45 |  |  |  | В14-45 | 174,89 | 173,27 | 45 | В14-45 | 174,89 | 91-7(14) | 0 | 0 | 174,89 | 1.62 | 173,27
46 |  |  |  | В14-46 | 175,44 | 172,93 | 46 | В14-46 | 175,44 | 91-7(14) | 0 | 0 | 175,44 | 2.51 | 172,93
47 |  |  |  | В14-47 | 175,44 | 172,93 | 47 | В14-47 | 175,44 | 91-7(14) | 0 | 0 | 175,44 | 2.51 | 172,93
48 |  |  |  | В14-48 | 174,67 | 173,20 | 48 | В14-48 | 174,67 | 91-7(14) | 0 | 0 | 174,67 | 1.47 | 173,20
49 |  |  |  | В14-49 | 175,80 | 173,85 | 49 | В14-49 | 175,80 | 91-7(14) | 0 | 0 | 175,80 | 1.95 | 173,85
50 |  |  |  | В14-50 | 174,71 | 173,01 | 50 | В14-50 | 174,71 | 91-7(14) | 0 | 0 | 174,71 | 1.7 | 173,01
51 |  |  |  | В14-51 | 174,72 | 172,72 | 51 | В14-51 | 174,72 | 91-7(14) | 0 | 0 | 174,72 | 2 | 172,72
52 |  |  |  | В14-52 | 175,20 | 173,18 | 52 | В14-52 | 175,20 | 91-7(14) | 0 | 0 | 175,20 | 2.02 | 173,18
53 |  |  |  | В14-53 | 175,20 | 173,15 | 53 | В14-53 | 175,20 | 91-7(14) | 0 | 0 | 175,20 | 2.05 | 173,15
54 |  |  |  | В14-54 | 174,40 | 172,50 | 54 | В14-54 | 174,40 | 91-7(14) | 0 | 0 | 174,40 | 1.9 | 172,50
55 |  |  |  | В14-55 | 175,15 | 173,10 | 55 | В14-55 | 175,15 | 91-7(14) | 0 | 0 | 175,15 | 2.05 | 173,10
56 |  |  |  | В14-56 | 173,10 | 173,05 | 56 | В14-56 | 173,10 | 91-7(14) | 0 | 0 | 173,10 | 0.05 | 173,05
57 |  |  |  | В14-57 | 175,17 | 173,67 | 57 | В14-57 | 175,17 | 91-7(14) | 0 | 0 | 175,17 | 1.5 | 173,67
58 |  |  |  | В14-58 | 175,07 | 173,18 | 58 | В14-58 | 175,07 | 91-7(14) | 0 | 0 | 175,07 | 1.89 | 173,18
59 |  |  |  | В14-59 | 175,35 | 173,47 | 59 | В14-59 | 175,35 | 91-7(14) | 0 | 0 | 175,35 | 1.88 | 173,47
60 |  |  |  | В14-60 | 175,34 | 173,40 | 60 | В14-60 | 175,34 | 91-7(14) | 0 | 0 | 175,34 | 1.94 | 173,40
61 |  |  |  | В14-61 | 175,21 | 173,03 | 61 | В14-61 | 175,21 | 91-7(14) | 0 | 0 | 175,21 | 2.18 | 173,03
62 |  |  |  | В14-62 | 175,15 | 173,40 | 62 | В14-62 | 175,15 | 91-7(14) | 0 | 0 | 175,15 | 1.75 | 173,40
63 |  |  |  | В14-63 | 175,20 | 173,00 | 63 | В14-63 | 175,20 | 91-7(14) | 0 | 0 | 175,20 | 2.2 | 173,00
64 |  |  |  | В14-64 | 175,22 | 173,05 | 64 | В14-64 | 175,22 | 91-7(14) | 0 | 0 | 175,22 | 2.17 | 173,05
65 |  |  |  | В14-65 | 175,48 | 173,30 | 65 | В14-65 | 175,48 | 91-7(14) | 0 | 0 | 175,48 | 2.18 | 173,30
66 |  |  |  | В14-66 | 175,48 | 173,25 | 66 | В14-66 | 175,48 | 91-7(14) | 0 | 0 | 175,48 | 2.23 | 173,25
67 |  |  |  | В14-67 | 175,16 | 173,06 | 67 | В14-67 | 175,16 | 91-7(14) | 0 | 0 | 175,16 | 2.1 | 173,06
68 |  |  |  | В14-68 | 175,20 | 173,02 | 68 | В14-68 | 175,20 | 91-7(14) | 0 | 0 | 175,20 | 2.18 | 173,02
69 |  |  |  | В14-69 | 175,14 | 172,89 | 69 | В14-69 | 175,14 | 91-7(14) | 0 | 0 | 175,14 | 2.25 | 172,89
70 |  |  |  | В14-70 | 175,14 | 172,85 | 70 | В14-70 | 175,14 | 91-7(14) | 0 | 0 | 175,14 | 2.29 | 172,85
71 |  |  |  | В14-71 | 175,16 | 172,69 | 71 | В14-71 | 175,16 | 91-7(14) | 0 | 0 | 175,16 | 2.47 | 172,69
72 |  |  |  | В14-72 | 174,70 | 172,65 | 72 | В14-72 | 174,70 | 91-7(14) | 0 | 0 | 174,70 | 2.05 | 172,65
73 |  |  |  | В14-73 | 175,11 | 172,77 | 73 | В14-73 | 175,11 | 91-7(14) | 0 | 0 | 175,11 | 2.34 | 172,77
74 |  |  |  | В14-74 | 174,69 | 172,73 | 74 | В14-74 | 174,69 | 91-7(14) | 0 | 0 | 174,69 | 1.96 | 172,73
75 |  |  |  | В14-75 | 175,03 | 172,57 | 75 | В14-75 | 175,03 | 91-7(14) | 0 | 0 | 175,03 | 2.46 | 172,57
76 |  |  |  | В14-76 | 175,00 | 172,53 | 76 | В14-76 | 175,00 | 91-7(14) | 0 | 0 | 175,00 | 2.47 | 172,53
77 |  |  |  | В14-77 | 174,78 | 172,50 | 77 | В14-77 | 174,78 | 91-7(14) | 0 | 0 | 174,78 | 2.28 | 172,50
78 |  |  |  | В14-78 | 174,92 | 173,05 | 78 | В14-78 | 174,92 | 91-7(14) | 0 | 0 | 174,92 | 1.87 | 173,05
79 |  |  |  | В14-79 | 174,97 | 172,24 | 79 | В14-79 | 174,97 | 91-7(14) | 0 | 0 | 174,97 | 2.73 | 172,24
80 |  |  |  | В14-80 | 175,07 | 172,47 | 80 | В14-80 | 175,07 | 91-7(14) | 0 | 0 | 175,07 | 2.6 | 172,47
81 |  |  |  | В14-81 | 174,64 | 172,80 | 81 | В14-81 | 174,64 | 91-7(14) | 0 | 0 | 174,64 | 1.84 | 172,80
82 |  |  |  | В14-82 | 174,99 | 172,39 | 82 | В14-82 | 174,99 | 91-7(14) | 0 | 0 | 174,99 | 2.6 | 172,39
83 |  |  |  | В14-83 | 174,98 | 172,50 | 83 | В14-83 | 174,98 | 91-7(14) | 0 | 0 | 174,98 | 2.48 | 172,50
84 |  |  |  | В14-84 | 175,50 | 173,40 | 84 | В14-84 | 175,50 | 91-7(14) | 0 | 0 | 175,50 | 2.1 | 173,40
85 |  |  |  | В14-85 | 175,49 | 173,35 | 85 | В14-85 | 175,49 | 91-7(14) | 0 | 0 | 175,49 | 2.14 | 173,35
86 |  |  |  | В14-86 | 175,50 | 173,35 | 86 | В14-86 | 175,50 | 91-7(14) | 0 | 0 | 175,50 | 2.15 | 173,35
87 |  |  |  | В14-87 | 175,65 | 173,30 | 87 | В14-87 | 175,65 | 91-7(14) | 0 | 0 | 175,65 | 2.35 | 173,30
88 |  |  |  | В14-88 | 175,30 | 173,25 | 88 | В14-88 | 175,30 | 91-7(14) | 0 | 0 | 175,30 | 2.05 | 173,25
89 |  |  |  | В14-89 | 175,76 | 173,15 | 89 | В14-89 | 175,76 | 91-7(14) | 0 | 0 | 175,76 | 2.61 | 173,15
90 |  |  |  | В14-90 | 175,40 | 173,35 | 90 | В14-90 | 175,40 | 91-7(14) | 0 | 0 | 175,40 | 2.05 | 173,35
91 |  |  |  | В14-91 | 175,40 | 173,35 | 91 | В14-91 | 175,40 | 91-7(14) | 0 | 0 | 175,40 | 2.05 | 173,35
92 |  |  |  | В14-92 | 175,83 | 173,40 | 92 | В14-92 | 175,83 | 91-7(14) | 0 | 0 | 175,83 | 2.43 | 173,40
93 |  |  |  | В14-93 | 175,74 | 173,44 | 93 | В14-93 | 175,74 | 91-7(14) | 0 | 0 | 175,74 | 2.3 | 173,44
94 |  |  |  | В14-94 | 175,45 | 172,85 | 94 | В14-94 | 175,45 | 91-7(14) | 0 | 0 | 175,45 | 2.6 | 172,85
95 |  |  |  | В14-95 | 175,64 | 173,27 | 95 | В14-95 | 175,64 | 91-7(14) | 0 | 0 | 175,64 | 2.37 | 173,27
96 |  |  |  | В14-96 | 175,75 | 173,30 | 96 | В14-96 | 175,75 | 91-7(14) | 0 | 0 | 175,75 | 2.45 | 173,30
97 |  |  |  | В14-97 | 175,81 | 173,27 | 97 | В14-97 | 175,81 | 91-7(14) | 0 | 0 | 175,81 | 2.54 | 173,27
98 |  |  |  | В14-98 | 177,61 | 176,31 | 98 | В14-98 | 177,61 | 91-7(14) | 0 | 0 | 177,61 | 1.3 | 176,31
99 |  |  |  | В14-99 | 177,73 | 175,01 | 99 | В14-99 | 177,73 | 91-7(14) | 0 | 0 | 177,73 | 2.72 | 175,01
100 |  |  |  | В14-100 | 177,22 | 174,06 | 100 | В14-100 | 177,22 | 91-7(14) | 0 | 0 | 177,22 | 3.16 | 174,06
101 |  |  |  | В14-101 | 175,17 | 174,90 | 101 | В14-101 | 175,17 | 91-7(14) | 0 | 0 | 175,17 | 0.27 | 174,90
102 |  |  |  | В14-102 | 178,19 | 177,67 | 102 | В14-102 | 178,19 | 91-7(14) | 0 | 0 | 178,19 | 0.52 | 177,67
103 |  |  |  | В14-103 | 176,98 | 174,58 | 103 | В14-103 | 176,98 | 91-7(14) | 0 | 0 | 176,98 | 2.4 | 174,58
104 |  |  |  | В14-104 | 175,46 | 172,00 | 104 | В14-104 | 175,46 | 91-7(14) | 0 | 0 | 175,46 | 3.46 | 172,00
105 |  |  |  | В14-105 | 175,44 | 171,95 | 105 | В14-105 | 175,44 | 91-7(14) | 0 | 0 | 175,44 | 3.49 | 171,95
106 |  |  |  | В14-106 | 175,36 | 172,25 | 106 | В14-106 | 175,36 | 91-7(14) | 0 | 0 | 175,36 | 3.11 | 172,25
107 |  |  |  | В14-107 | 175,68 | 172,30 | 107 | В14-107 | 175,68 | 91-7(14) | 0 | 0 | 175,68 | 3.38 | 172,30
108 |  |  |  | В14-108 | 175,95 | 173,73 | 108 | В14-108 | 175,95 | 91-7(14) | 0 | 0 | 175,95 | 2.22 | 173,73
109 |  |  |  | В14-109 | 175,87 | 173,80 | 109 | В14-109 | 175,87 | 91-7(14) | 0 | 0 | 175,87 | 2.07 | 173,80
110 |  |  |  | В14-110 | 175,93 | 173,90 | 110 | В14-110 | 175,93 | 91-7(14) | 0 | 0 | 175,93 | 2.03 | 173,90
111 |  |  |  | В14-111 | 175,99 | 173,92 | 111 | В14-111 | 175,99 | 91-7(14) | 0 | 0 | 175,99 | 2.07 | 173,92
112 |  |  |  | В14-112 | 175,14 | 173,90 | 112 | В14-112 | 175,14 | 91-7(14) | 0 | 0 | 175,14 | 1.24 | 173,90
113 |  |  |  | В14-113 | 176,26 | 173,95 | 113 | В14-113 | 176,26 | 91-7(14) | 0 | 0 | 176,26 | 2.31 | 173,95
114 |  |  |  | В14-114 | 176,27 | 173,72 | 114 | В14-114 | 176,27 | 91-7(14) | 0 | 0 | 176,27 | 2.55 | 173,72
115 |  |  |  | В14-115 | 176,25 | 173,82 | 115 | В14-115 | 176,25 | 91-7(14) | 0 | 0 | 176,25 | 2.43 | 173,82
116 |  |  |  | В14-116 | 176,20 | 174,00 | 116 | В14-116 | 176,20 | 91-7(14) | 0 | 0 | 176,20 | 2.2 | 174,00
117 |  |  |  | В14-117 | 176,26 | 174,02 | 117 | В14-117 | 176,26 | 91-7(14) | 0 | 0 | 176,26 | 2.24 | 174,02
118 |  |  |  | В14-118 | 176,57 | 174,05 | 118 | В14-118 | 176,57 | 91-7(14) | 0 | 0 | 176,57 | 2.52 | 174,05
119 |  |  |  | В14-119 | 176,67 | 174,20 | 119 | В14-119 | 176,67 | 91-7(14) | 0 | 0 | 176,67 | 2.47 | 174,20
120 |  |  |  | В14-120 | 176,87 | 174,57 | 120 | В14-120 | 176,87 | 91-7(14) | 0 | 0 | 176,87 | 2.3 | 174,57
121 |  |  |  | В14-121 | 176,90 | 174,55 | 121 | В14-121 | 176,90 | 91-7(14) | 0 | 0 | 176,90 | 2.35 | 174,55
122 |  |  |  | В14-122 | 176,50 | 174,45 | 122 | В14-122 | 176,50 | 91-7(14) | 0 | 0 | 176,50 | 2.05 | 174,45
123 |  |  |  | В14-123 | 177,05 | 174,85 | 123 | В14-123 | 177,05 | 91-7(14) | 0 | 0 | 177,05 | 2.2 | 174,85
124 |  |  |  | В14-124 | 177,19 | 175,02 | 124 | В14-124 | 177,19 | 91-7(14) | 0 | 0 | 177,19 | 2.17 | 175,02
125 |  |  |  | В14-125 | 177,15 | 175,00 | 125 | В14-125 | 177,15 | 91-7(14) | 0 | 0 | 177,15 | 2.15 | 175,00
126 |  |  |  | В14-126 | 177,13 | 175,17 | 126 | В14-126 | 177,13 | 91-7(14) | 0 | 0 | 177,13 | 1.96 | 175,17
127 |  |  |  | В14-127 | 177,47 | 175,02 | 127 | В14-127 | 177,47 | 91-7(14) | 0 | 0 | 177,47 | 2.45 | 175,02
128 |  |  |  | В14-128 | 177,18 | 175,00 | 128 | В14-128 | 177,18 | 91-7(14) | 0 | 0 | 177,18 | 2.18 | 175,00
129 |  |  |  | В14-129 | 177,16 | 174,96 | 129 | В14-129 | 177,16 | 91-7(14) | 0 | 0 | 177,16 | 2.2 | 174,96
130 |  |  |  | В14-130 | 177,70 | 176,13 | 130 | В14-130 | 177,70 | 91-7(14) | 0 | 0 | 177,70 | 1.57 | 176,13
131 |  |  |  | В14-131 | 177,50 | 175,05 | 131 | В14-131 | 177,50 | 91-7(14) | 0 | 0 | 177,50 | 2.45 | 175,05
132 |  |  |  | В14-132 | 177,50 | 175,07 | 132 | В14-132 | 177,50 | 91-7(14) | 0 | 0 | 177,50 | 2.43 | 175,07
133 |  |  |  | В14-133 | 176,27 | 174,05 | 133 | В14-133 | 176,27 | 91-7(14) | 0 | 0 | 176,27 | 2.22 | 174,05
134 |  |  |  | В14-134 | 175,67 | 174,01 | 134 | В14-134 | 175,67 | 91-7(14) | 0 | 0 | 175,67 | 1.66 | 174,01
135 |  |  |  | В14-135 | 175,65 | 174,00 | 135 | В14-135 | 175,65 | 91-7(14) | 0 | 0 | 175,65 | 1.65 | 174,00
136 |  |  |  | В14-136 | 176,61 | 173,97 | 136 | В14-136 | 176,61 | 91-7(14) | 0 | 0 | 176,61 | 2.64 | 173,97
137 |  |  |  | В14-137 | 175,68 | 174,03 | 137 | В14-137 | 175,68 | 91-7(14) | 0 | 0 | 175,68 | 1.65 | 174,03
138 |  |  |  | В14-138 | 175,96 | 173,91 | 138 | В14-138 | 175,96 | 91-7(14) | 0 | 0 | 175,96 | 2.05 | 173,91
139 |  |  |  | В14-139 | 175,79 | 173,88 | 139 | В14-139 | 175,79 | 91-7(14) | 0 | 0 | 175,79 | 1.91 | 173,88
140 |  |  |  | В14-140 | 175,83 | 173,90 | 140 | В14-140 | 175,83 | 91-7(14) | 0 | 0 | 175,83 | 1.93 | 173,90
141 |  |  |  | В14-141 | 175,87 | 173,85 | 141 | В14-141 | 175,87 | 91-7(14) | 0 | 0 | 175,87 | 2.02 | 173,85
142 |  |  |  | В14-142 | 175,82 | 173,81 | 142 | В14-142 | 175,82 | 91-7(14) | 0 | 0 | 175,82 | 2.01 | 173,81
143 |  |  |  | В14-143 | 175,64 | 173,54 | 143 | В14-143 | 175,64 | 91-7(14) | 0 | 0 | 175,64 | 2.1 | 173,54
144 |  |  |  | В14-144 | 175,47 | 173,52 | 144 | В14-144 | 175,47 | 91-7(14) | 0 | 0 | 175,47 | 1.95 | 173,52
145 |  |  |  | В14-145 | 175,61 | 173,51 | 145 | В14-145 | 175,61 | 91-7(14) | 0 | 0 | 175,61 | 2.1 | 173,51
146 |  |  |  | В14-146 | 175,45 | 173,49 | 146 | В14-146 | 175,45 | 91-7(14) | 0 | 0 | 175,45 | 1.96 | 173,49
147 |  |  |  | В14-147 | 175,49 | 173,44 | 147 | В14-147 | 175,49 | 91-7(14) | 0 | 0 | 175,49 | 2.05 | 173,44
148 |  |  |  | В14-148 | 175,50 | 173,40 | 148 | В14-148 | 175,50 | 91-7(14) | 0 | 0 | 175,50 | 2.1 | 173,40
149 |  |  |  | В14-149 | 176,49 | 174,22 | 149 | В14-149 | 176,49 | 91-7(14) | 0 | 0 | 176,49 | 2.27 | 174,22
150 |  |  |  | В14-150 | 178,67 | 176,60 | 150 | В14-150 | 178,67 | 91-7(14) | 0 | 0 | 178,67 | 2.07 | 176,60
151 |  |  |  | В14-151 | 179,31 | 177,25 | 151 | В14-151 | 179,31 | 91-7(14) | 0 | 0 | 179,31 | 2.06 | 177,25
152 |  |  |  | В14-152 | 179,12 | 177,21 | 152 | В14-152 | 179,12 | 91-7(14) | 0 | 0 | 179,12 | 1.91 | 177,21
153 |  |  |  | В14-153 | 178,18 | 177,18 | 153 | В14-153 | 178,18 | 91-7(14) | 0 | 0 | 178,18 | 1 | 177,18
154 |  |  |  | В14-154 | 177,35 | 174,63 | 154 | В14-154 | 177,35 | 91-7(14) | 0 | 0 | 177,35 | 2.72 | 174,63
155 |  |  |  | В14-155 | 177,44 | 174,61 | 155 | В14-155 | 177,44 | 91-7(14) | 0 | 0 | 177,44 | 2.83 | 174,61
156 |  |  |  | В14-156 | 177,77 | 174,55 | 156 | В14-156 | 177,77 | 91-7(14) | 0 | 0 | 177,77 | 3.22 | 174,55
157 |  |  |  | В14-157 | 177,75 | 174,50 | 157 | В14-157 | 177,75 | 91-7(14) | 0 | 0 | 177,75 | 3.25 | 174,50
158 |  |  |  | В14-158 | 177,57 | 175,50 | 158 | В14-158 | 177,57 | 91-7(14) | 0 | 0 | 177,57 | 2.07 | 175,50
159 |  |  |  | В14-159 | 177,55 | 175,45 | 159 | В14-159 | 177,55 | 91-7(14) | 0 | 0 | 177,55 | 2.1 | 175,45
160 |  |  |  | В14-160 | 177,54 | 175,41 | 160 | В14-160 | 177,54 | 91-7(14) | 0 | 0 | 177,54 | 2.13 | 175,41
161 |  |  |  | В14-161 | 177,09 | 175,23 | 161 | В14-161 | 177,09 | 91-7(14) | 0 | 0 | 177,09 | 1.86 | 175,23
162 |  |  |  | В14-162 | 177,10 | 175,20 | 162 | В14-162 | 177,10 | 91-7(14) | 0 | 0 | 177,10 | 1.9 | 175,20
163 |  |  |  | В14-163 | 177.12 | 175.25 | 163 | В14-163 | 177.12 | 91-7(14) | 0 | 0 | 177.12 | 1.87 | 175.25
164 |  |  |  | В14-164 | 177,10 | 175,23 | 164 | В14-164 | 177,10 | 91-7(14) | 0 | 0 | 177,10 | 1.87 | 175,23
165 |  |  |  | В14-165 | 177,32 | 175,17 | 165 | В14-165 | 177,32 | 91-7(14) | 0 | 0 | 177,32 | 2.15 | 175,17
166 |  |  |  | В14-166 | 177,14 | 173,68 | 166 | В14-166 | 177,14 | 91-7(14) | 0 | 0 | 177,14 | 3.46 | 173,68
167 |  |  |  | В14-167 | 177,21 | 175,68 | 167 | В14-167 | 177,21 | 91-7(14) | 0 | 0 | 177,21 | 1.53 | 175,68
168 |  |  |  | В14-168 | 177,11 | 175,66 | 168 | В14-168 | 177,11 | 91-7(14) | 0 | 0 | 177,11 | 1.45 | 175,66
169 |  |  |  | В14-169 | 177,37 | 175,35 | 169 | В14-169 | 177,37 | 91-7(14) | 0 | 0 | 177,37 | 2.02 | 175,35
170 |  |  |  | В14-170 | 177,45 | 175,10 | 170 | В14-170 | 177,45 | 91-7(14) | 0 | 0 | 177,45 | 2.35 | 175,10
171 |  |  |  | В14-171 | 177,50 | 175,05 | 171 | В14-171 | 177,50 | 91-7(14) | 0 | 0 | 177,50 | 2.45 | 175,05
172 |  |  |  | В14-172 | 177,37 | 175,37 | 172 | В14-172 | 177,37 | 91-7(14) | 0 | 0 | 177,37 | 2 | 175,37
173 |  |  |  | В14-173 | 177,33 | 175,37 | 173 | В14-173 | 177,33 | 91-7(14) | 0 | 0 | 177,33 | 1.96 | 175,37
174 |  |  |  | В14-174 | 177,27 | 175,36 | 174 | В14-174 | 177,27 | 91-7(14) | 0 | 0 | 177,27 | 1.91 | 175,36
175 |  |  |  | В14-175 | 176,68 | 174,28 | 175 | В14-175 | 176,68 | 91-7(14) | 0 | 0 | 176,68 | 2.4 | 174,28
176 |  |  |  | В14-176 | 176,45 | 174,20 | 176 | В14-176 | 176,45 | 91-7(14) | 0 | 0 | 176,45 | 2.25 | 174,20
177 |  |  |  | В14-177 | 176,43 | 174,20 | 177 | В14-177 | 176,43 | 91-7(14) | 0 | 0 | 176,43 | 2.23 | 174,20
178 |  |  |  | В14-178 | 176,76 | 174,45 | 178 | В14-178 | 176,76 | 91-7(14) | 0 | 0 | 176,76 | 2.31 | 174,45
179 |  |  |  | В14-179 | 175,95 | 173,90 | 179 | В14-179 | 175,95 | 91-7(14) | 0 | 0 | 175,95 | 2.05 | 173,90
180 |  |  |  | В14-180 | 176,58 | 174,68 | 180 | В14-180 | 176,58 | 91-7(14) | 0 | 0 | 176,58 | 1.9 | 174,68
181 |  |  |  | В14-181 | 177,04 | 174,44 | 181 | В14-181 | 177,04 | 91-7(14) | 0 | 0 | 177,04 | 2.6 | 174,44
182 |  |  |  | В14-182 | 177,09 | 175,09 | 182 | В14-182 | 177,09 | 91-7(14) | 0 | 0 | 177,09 | 2 | 175,09
183 |  |  |  | В14-183 | 177,09 | 175,05 | 183 | В14-183 | 177,09 | 91-7(14) | 0 | 0 | 177,09 | 2.04 | 175,05
184 |  |  |  | В14-184 | 177,15 | 175,30 | 184 | В14-184 | 177,15 | 91-7(14) | 0 | 0 | 177,15 | 1.85 | 175,30
185 |  |  |  | В14-185 | 177,38 | 175,00 | 185 | В14-185 | 177,38 | 91-7(14) | 0 | 0 | 177,38 | 2.38 | 175,00
186 |  |  |  | В14-186 | 177,39 | 175,00 | 186 | В14-186 | 177,39 | 91-7(14) | 0 | 0 | 177,39 | 2.39 | 175,00
187 |  |  |  | В14-187 | 177,58 | 175,43 | 187 | В14-187 | 177,58 | 91-7(14) | 0 | 0 | 177,58 | 2.15 | 175,43
188 |  |  |  | В14-188 | 177,51 | 175,50 | 188 | В14-188 | 177,51 | 91-7(14) | 0 | 0 | 177,51 | 2.01 | 175,50
189 |  |  |  | В14-189 | 178,52 | 174,72 | 189 | В14-189 | 178,52 | 91-7(14) | 0 | 0 | 178,52 | 3.8 | 174,72
190 |  |  |  | В14-190 | 177,60 | 175,77 | 190 | В14-190 | 177,60 | 91-7(14) | 0 | 0 | 177,60 | 1.83 | 175,77
191 |  |  |  | В14-191 | 177,93 | 175,65 | 191 | В14-191 | 177,93 | 91-7(14) | 0 | 0 | 177,93 | 2.28 | 175,65
192 |  |  |  | В14-192 | 177,88 | 176,69 | 192 | В14-192 | 177,88 | 91-7(14) | 0 | 0 | 177,88 | 1.19 | 176,69
193 |  |  |  | В14-193 | 178,44 | 177,23 | 193 | В14-193 | 178,44 | 91-7(14) | 0 | 0 | 178,44 | 1.21 | 177,23
194 |  |  |  | В14-194 | 178,47 | 176,40 | 194 | В14-194 | 178,47 | 91-7(14) | 0 | 0 | 178,47 | 2.07 | 176,40
195 |  |  |  | В14-195 | 178,14 | 176,50 | 195 | В14-195 | 178,14 | 91-7(14) | 0 | 0 | 178,14 | 1.64 | 176,50
196 |  |  |  | В14-196 | 178,40 | 176,49 | 196 | В14-196 | 178,40 | 91-7(14) | 0 | 0 | 178,40 | 1.91 | 176,49
197 |  |  |  | В14-197 | 177,95 | 175,90 | 197 | В14-197 | 177,95 | 91-7(14) | 0 | 0 | 177,95 | 2.05 | 175,90
198 |  |  |  | В14-198 | 177,30 |  | 198 | В14-198 | 177,30 | 91-7(14) | 0 | 0 | 177,30 | 177.3 | 0
199 |  |  |  | В14-199 | 174,54 |  | 199 | В14-199 | 174,54 | 91-7(14) | 0 | 0 | 174,54 | 174.54 | 0
200 |  |  |  | В14-200 | 177,44 |  | 200 | В14-200 | 177,44 | 91-7(14) | 0 | 0 | 177,44 | 177.44 | 0

## 14-203-61
Інформаційна картка вузла водопровідної мережі ТОВ «БІЛОЦЕРКІВВОДА»
Номенклатурний номер вузла*:14-203-61 |  |  |  |  | Схема розв’язки колодязя
Номер вузла |  | Номер планшета | Висотна відмітка центра люка колодязя, м | Примітки GPS точки
В14-61 |  | 91-7(14) | 175,21 | 173,03
Параметри водопровідної мережі**:
№ поз. трубопроводу | Глибина залягання, м | Діаметр трубопроводу, мм | Примітки
1 | 2.2 | 300 | чавун
2 | 2.2 | 65 | чавун
3 | 2.2 | 65 | чавун
4
5
6
глибина залягання надається з урахуванням висоти кришки люка
Колодязь**:
Тип | Діаметр, м | Примітки
з/б | 1
Люк**:
Матеріал | Діаметр, м | Примітки
чавун | 0.62
Засувки**:
№ поз. трубопроводу | Діаметр засувки, мм | Положення відкр/закр | Примітки
1
2 | 25 | відкрит | до №112 по вул. 40 років Жовтня
3 | 25 | відкрит | до №103 по вул. 40 років Жовтня
4
5
6
*- інформація надається представниками ТОВ «ЕКСПЕРТЦЕНТР»
**- заповнюються після отримання інформації представників ТОВ «БІЛОЦЕРКІВВОДА»
Типи колодязів: вузловий (приєднання), пожгідрант, вантуз, випуск води з трубопроводу
Представник ТОВ "ЕКСПЕРТЦЕНТР" _____________________________
Представник ТОВ "БІЛОЦЕРКІВВОДА" _____________________________
Ø 65
Ø 300
Ø 65
Ø 300

## 14-203-64
Інформаційна картка вузла водопровідної мережі ТОВ «БІЛОЦЕРКІВВОДА»
Номенклатурний номер вузла*:14-203-64 |  |  |  |  | Схема розв’язки колодязя
Номер вузла |  | Номер планшета | Висотна відмітка центра люка колодязя, м | Примітки GPS точки
В14-64 |  | 91-7(14) | 175,22 | 173,05
Параметри водопровідної мережі**:
№ поз. трубопроводу | Глибина залягання, м | Діаметр трубопроводу, мм | Примітки
1 | 2.2 | 300 | чавун
2 | 2.2 | 65 | чавун
3 | 2.2 | 65 | чавун
4
5
6
глибина залягання надається з урахуванням висоти кришки люка
Колодязь**:
Тип | Діаметр, м | Примітки
з/б | 1
Люк**:
Матеріал | Діаметр, м | Примітки
чавун | 0.63
Засувки**:
№ поз. трубопроводу | Діаметр засувки, мм | Положення відкр/закр | Примітки
1
2 | 25 | відкрит | до №114 по вул. 40 років Жовтня
3 | 25 | відкрит | до №103 кв.2 по вул. 40 років Жовтня
4
5
6
*- інформація надається представниками ТОВ «ЕКСПЕРТЦЕНТР»
**- заповнюються після отримання інформації представників ТОВ «БІЛОЦЕРКІВВОДА»
Типи колодязів: вузловий (приєднання), пожгідрант, вантуз, випуск води з трубопроводу
Представник ТОВ "ЕКСПЕРТЦЕНТР" _____________________________
Представник ТОВ "БІЛОЦЕРКІВВОДА" _____________________________
Ø 65
Ø 300
Ø 65
Ø 300

## 14-203-65
Інформаційна картка вузла водопровідної мережі ТОВ «БІЛОЦЕРКІВВОДА»
Номенклатурний номер вузла*:14-203-65 |  |  |  |  | Схема розв’язки колодязя
Номер вузла |  | Номер планшета | Висотна відмітка центра люка колодязя, м | Примітки GPS точки
В14-65 |  | 91-7(14) | 175,48 | 173,30
Параметри водопровідної мережі**:
№ поз. трубопроводу | Глибина залягання, м | Діаметр трубопроводу, мм | Примітки
1 | 2.1 | 300 | чавун
2 | 2.1 | 50 | чавун
3 | 2.1 | 50 | чавун
4 |  | 100 | ПГ
5
6
глибина залягання надається з урахуванням висоти кришки люка
Колодязь**:
Тип | Діаметр, м | Примітки
з/б | 1
Люк**:
Матеріал | Діаметр, м | Примітки
чавун | 0.62
Засувки**:
№ поз. трубопроводу | Діаметр засувки, мм | Положення відкр/закр | Примітки
1
2 | 25 | відкрит | до №110 по вул. 40 років Жовтня
3 | 25 | відкрит | до №101 по вул. 40 років Жовтня
4 | 100 | відкрит | на ПГ
5
6
*- інформація надається представниками ТОВ «ЕКСПЕРТЦЕНТР»
**- заповнюються після отримання інформації представників ТОВ «БІЛОЦЕРКІВВОДА»
Типи колодязів: вузловий (приєднання), пожгідрант, вантуз, випуск води з трубопроводу
Представник ТОВ "ЕКСПЕРТЦЕНТР" _____________________________
Представник ТОВ "БІЛОЦЕРКІВВОДА" _____________________________
Ø 50
Ø 300
Ø 50
Ø 300

## 14-203-67
Інформаційна картка вузла водопровідної мережі ТОВ «БІЛОЦЕРКІВВОДА»
Номенклатурний номер вузла*:14-203-67 |  |  |  |  | Схема розв’язки колодязя
Номер вузла |  | Номер планшета | Висотна відмітка центра люка колодязя, м | Примітки GPS точки
В14-67 |  | 91-7(14) | 175,16 | 173,06
Параметри водопровідної мережі**:
№ поз. трубопроводу | Глибина залягання, м | Діаметр трубопроводу, мм | Примітки
1 | 2.1 | 300 | чавун
2 | 2.1 | 50 | чавун
3 | 2.1 | 50
4
5
6
глибина залягання надається з урахуванням висоти кришки люка
Колодязь**:
Тип | Діаметр, м | Примітки
з/б | 1
Люк**:
Матеріал | Діаметр, м | Примітки
чавун | 0.62
Засувки**:
№ поз. трубопроводу | Діаметр засувки, мм | Положення відкр/закр | Примітки
1
2 | 25 | відкрит | до №108 по вул. 40 років Жовтня
3 | 25 | відкрит | до №99 по вул. 40 років Жовтня
4
5
6
*- інформація надається представниками ТОВ «ЕКСПЕРТЦЕНТР»
**- заповнюються після отримання інформації представників ТОВ «БІЛОЦЕРКІВВОДА»
Типи колодязів: вузловий (приєднання), пожгідрант, вантуз, випуск води з трубопроводу
Представник ТОВ "ЕКСПЕРТЦЕНТР" _____________________________
Представник ТОВ "БІЛОЦЕРКІВВОДА" _____________________________
Ø 50
Ø 300
Ø 50
Ø 300

## 14-203-67а
Інформаційна картка вузла водопровідної мережі ТОВ «БІЛОЦЕРКІВВОДА»
Номенклатурний номер вузла*:14-203-67а |  |  |  |  | Схема розв’язки колодязя
Номер вузла |  | Номер планшета | Висотна відмітка центра люка колодязя, м | Примітки GPS точки
В14-67а |  | 91-7(14)
Параметри водопровідної мережі**:
№ поз. трубопроводу | Глибина залягання, м | Діаметр трубопроводу, мм | Примітки
1 | 2.1 | 300 | чавун
2 | 2.1 | 65 | чавун
3 | 2.1 | 50 | чавун
4 | 2.1 | 20 | м/п
5
6
глибина залягання надається з урахуванням висоти кришки люка
Колодязь**:
Тип | Діаметр, м | Примітки
з/б | 1
Люк**:
Матеріал | Діаметр, м | Примітки
чавун | 0.62
Засувки**:
№ поз. трубопроводу | Діаметр засувки, мм | Положення відкр/закр | Примітки
1
2 | 25 | відкрит | до №106 по вул. 40 років Жовтня
3 | 25 | відкрит | до №97 по вул. 40 років Жовтня
4 | 25 | відкрит
5
6
*- інформація надається представниками ТОВ «ЕКСПЕРТЦЕНТР»
**- заповнюються після отримання інформації представників ТОВ «БІЛОЦЕРКІВВОДА»
Типи колодязів: вузловий (приєднання), пожгідрант, вантуз, випуск води з трубопроводу
Представник ТОВ "ЕКСПЕРТЦЕНТР" _____________________________
Представник ТОВ "БІЛОЦЕРКІВВОДА" _____________________________
Ø 65
Ø 300
Ø 20
Ø 300
Ø 50

## 14-203-69
Інформаційна картка вузла водопровідної мережі ТОВ «БІЛОЦЕРКІВВОДА»
Номенклатурний номер вузла*:14-203-69 |  |  |  |  | Схема розв’язки колодязя
Номер вузла |  | Номер планшета | Висотна відмітка центра люка колодязя, м | Примітки GPS точки
В14-69 |  | 91-7(14) | 175,14 | 172,89
Параметри водопровідної мережі**:
№ поз. трубопроводу | Глибина залягання, м | Діаметр трубопроводу, мм | Примітки
1 | 2.1 | 300 | чавун
2 | 2.1 | 65
3 | 2.1 | 25 | м/п
4
5
6
глибина залягання надається з урахуванням висоти кришки люка
Колодязь**:
Тип | Діаметр, м | Примітки
з/б | 1
Люк**:
Матеріал | Діаметр, м | Примітки
чавун | 0.63
Засувки**:
№ поз. трубопроводу | Діаметр засувки, мм | Положення відкр/закр | Примітки
1
2 | 25 | відкрит | до №104 по вул. 40 років Жовтня
3 | 25 | відкрит | до №95 по вул. 40 років Жовтня
4
5
6
*- інформація надається представниками ТОВ «ЕКСПЕРТЦЕНТР»
**- заповнюються після отримання інформації представників ТОВ «БІЛОЦЕРКІВВОДА»
Типи колодязів: вузловий (приєднання), пожгідрант, вантуз, випуск води з трубопроводу
Представник ТОВ "ЕКСПЕРТЦЕНТР" _____________________________
Представник ТОВ "БІЛОЦЕРКІВВОДА" _____________________________
Ø 65
Ø 300
Ø 25
Ø 300

## 14-203-71
Інформаційна картка вузла водопровідної мережі ТОВ «БІЛОЦЕРКІВВОДА»
Номенклатурний номер вузла*:14-203-71 |  |  |  |  | Схема розв’язки колодязя
Номер вузла |  | Номер планшета | Висотна відмітка центра люка колодязя, м | Примітки GPS точки
В14-71 |  | 91-7(14) | 175,16 | 172,69
Параметри водопровідної мережі**:
№ поз. трубопроводу | Глибина залягання, м | Діаметр трубопроводу, мм | Примітки
1 | 2.1 | 300 | чавун
2 | 2.1 | 50 | чавун
3 | 2.1 | 50 | чавун
4
5
6
глибина залягання надається з урахуванням висоти кришки люка
Колодязь**:
Тип | Діаметр, м | Примітки
з/б | 1
Люк**:
Матеріал | Діаметр, м | Примітки
чавун | 0.62
Засувки**:
№ поз. трубопроводу | Діаметр засувки, мм | Положення відкр/закр | Примітки
1
2 | 25 | відкрит | до №102 по вул. 40 років Жовтня
3 | 25 | відкрит | до №93 по вул. 40 років Жовтня
4
5
6
*- інформація надається представниками ТОВ «ЕКСПЕРТЦЕНТР»
**- заповнюються після отримання інформації представників ТОВ «БІЛОЦЕРКІВВОДА»
Типи колодязів: вузловий (приєднання), пожгідрант, вантуз, випуск води з трубопроводу
Представник ТОВ "ЕКСПЕРТЦЕНТР" _____________________________
Представник ТОВ "БІЛОЦЕРКІВВОДА" _____________________________
Ø 50
Ø 300
Ø 50
Ø 300

## 14-203-73
Інформаційна картка вузла водопровідної мережі ТОВ «БІЛОЦЕРКІВВОДА»
Номенклатурний номер вузла*:14-203-73 |  |  |  |  | Схема розв’язки колодязя
Номер вузла |  | Номер планшета | Висотна відмітка центра люка колодязя, м | Примітки GPS точки
В14-73 |  | 91-7(14) | 175,11 | 172,77
Параметри водопровідної мережі**:
№ поз. трубопроводу | Глибина залягання, м | Діаметр трубопроводу, мм | Примітки
1 | 2.1 | 300 | чавун
2 | 2.1 | 65
3 | 2.1 | 65
4
5
6
глибина залягання надається з урахуванням висоти кришки люка
Колодязь**:
Тип | Діаметр, м | Примітки
з/б | 1
Люк**:
Матеріал | Діаметр, м | Примітки
чавун | 0.62
Засувки**:
№ поз. трубопроводу | Діаметр засувки, мм | Положення відкр/закр | Примітки
1
2 | 25 | відкрит | до №100 по вул. 40 років Жовтня
3 | 25 | відкрит | до №91 по вул. 40 років Жовтня
4
5
6
*- інформація надається представниками ТОВ «ЕКСПЕРТЦЕНТР»
**- заповнюються після отримання інформації представників ТОВ «БІЛОЦЕРКІВВОДА»
Типи колодязів: вузловий (приєднання), пожгідрант, вантуз, випуск води з трубопроводу
Представник ТОВ "ЕКСПЕРТЦЕНТР" _____________________________
Представник ТОВ "БІЛОЦЕРКІВВОДА" _____________________________
Ø 65
Ø 300
Ø 65
Ø 300

## 14-203-75
Інформаційна картка вузла водопровідної мережі ТОВ «БІЛОЦЕРКІВВОДА»
Номенклатурний номер вузла*:14-203-75 |  |  |  |  | Схема розв’язки колодязя
Номер вузла |  | Номер планшета | Висотна відмітка центра люка колодязя, м | Примітки GPS точки
В14-75 |  | 91-7(14) | 175,03 | 172,57
Параметри водопровідної мережі**:
№ поз. трубопроводу | Глибина залягання, м | Діаметр трубопроводу, мм | Примітки
1 | 2.1 | 300 | чавун
2 | 2.1 | 25 | м/п
3 | 2.1 | 65
4
5
6
глибина залягання надається з урахуванням висоти кришки люка
Колодязь**:
Тип | Діаметр, м | Примітки
з/б | 1
Люк**:
Матеріал | Діаметр, м | Примітки
чавун | 0.62
Засувки**:
№ поз. трубопроводу | Діаметр засувки, мм | Положення відкр/закр | Примітки
1
2 | 25 | відкрит | до №98 по вул. 40 років Жовтня
3 | 25 | відкрит | до №89 по вул. 40 років Жовтня
4
5
6
*- інформація надається представниками ТОВ «ЕКСПЕРТЦЕНТР»
**- заповнюються після отримання інформації представників ТОВ «БІЛОЦЕРКІВВОДА»
Типи колодязів: вузловий (приєднання), пожгідрант, вантуз, випуск води з трубопроводу
Представник ТОВ "ЕКСПЕРТЦЕНТР" _____________________________
Представник ТОВ "БІЛОЦЕРКІВВОДА" _____________________________
Ø 25
Ø 300
Ø 65
Ø 300

## 14-203-75а
Інформаційна картка вузла водопровідної мережі ТОВ «БІЛОЦЕРКІВВОДА»
Номенклатурний номер вузла*:14-203-75а |  |  |  |  | Схема розв’язки колодязя
Номер вузла |  | Номер планшета | Висотна відмітка центра люка колодязя, м | Примітки GPS точки
В14-75а |  | 91-7(14)
Параметри водопровідної мережі**:
№ поз. трубопроводу | Глибина залягання, м | Діаметр трубопроводу, мм | Примітки
1 | 2.1 | 300 | чавун
2 | 2.1 | 65 | чавун
3 | 2.1 | 65
4
5
6
глибина залягання надається з урахуванням висоти кришки люка
Колодязь**:
Тип | Діаметр, м | Примітки
цегл | 1
Люк**:
Матеріал | Діаметр, м | Примітки
чавун | 0.62
Засувки**:
№ поз. трубопроводу | Діаметр засувки, мм | Положення відкр/закр | Примітки
1
2 | 25 | відкрит | до №96 по вул. 40 років Жовтня
3 | 25 | відкрит | до №87 по вул. 40 років Жовтня
4
5
6
*- інформація надається представниками ТОВ «ЕКСПЕРТЦЕНТР»
**- заповнюються після отримання інформації представників ТОВ «БІЛОЦЕРКІВВОДА»
Типи колодязів: вузловий (приєднання), пожгідрант, вантуз, випуск води з трубопроводу
Представник ТОВ "ЕКСПЕРТЦЕНТР" _____________________________
Представник ТОВ "БІЛОЦЕРКІВВОДА" _____________________________
Ø 65
Ø 300
Ø 65
Ø 300

## 14-203-78
Інформаційна картка вузла водопровідної мережі ТОВ «БІЛОЦЕРКІВВОДА»
Номенклатурний номер вузла*:14-203-78 |  |  |  |  | Схема розв’язки колодязя
Номер вузла |  | Номер планшета | Висотна відмітка центра люка колодязя, м | Примітки GPS точки
В14-78 |  | 91-7(14) | 174,92 | 173,05
Параметри водопровідної мережі**:
№ поз. трубопроводу | Глибина залягання, м | Діаметр трубопроводу, мм | Примітки
1 | 2 | 100 | чавун
2 | 2 | 50
3 | 2 | 50
4
5
6
глибина залягання надається з урахуванням висоти кришки люка
Колодязь**:
Тип | Діаметр, м | Примітки
цегл | 1
Люк**:
Матеріал | Діаметр, м | Примітки
чавун | 0.62
Засувки**:
№ поз. трубопроводу | Діаметр засувки, мм | Положення відкр/закр | Примітки
1
2 | 50 | відкрит | до №92 по вул. 40 років Жовтня
3 | 50 | відкрит | до №83 по вул. 40 років Жовтня
4
5
6
*- інформація надається представниками ТОВ «ЕКСПЕРТЦЕНТР»
**- заповнюються після отримання інформації представників ТОВ «БІЛОЦЕРКІВВОДА»
Типи колодязів: вузловий (приєднання), пожгідрант, вантуз, випуск води з трубопроводу
Представник ТОВ "ЕКСПЕРТЦЕНТР" _____________________________
Представник ТОВ "БІЛОЦЕРКІВВОДА" _____________________________
Ø 50
Ø 100
Ø 50
Ø 100

## 14-203-78а
Інформаційна картка вузла водопровідної мережі ТОВ «БІЛОЦЕРКІВВОДА»
Номенклатурний номер вузла*:14-203-78а |  |  |  |  | Схема розв’язки колодязя
Номер вузла |  | Номер планшета | Висотна відмітка центра люка колодязя, м | Примітки GPS точки
В14-78а |  | 91-7(14)
Параметри водопровідної мережі**:
№ поз. трубопроводу | Глибина залягання, м | Діаметр трубопроводу, мм | Примітки
1 | 1.9 | 100 | чавун
2 | 1.9 | 65 | чавун
3
4
5
6
глибина залягання надається з урахуванням висоти кришки люка
Колодязь**:
Тип | Діаметр, м | Примітки
цегл | 1
Люк**:
Матеріал | Діаметр, м | Примітки
чавун | 0.62
Засувки**:
№ поз. трубопроводу | Діаметр засувки, мм | Положення відкр/закр | Примітки
1
2 | 32 | відкрит | до №94 по вул. 40 років Жовтня
3
4
5
6
*- інформація надається представниками ТОВ «ЕКСПЕРТЦЕНТР»
**- заповнюються після отримання інформації представників ТОВ «БІЛОЦЕРКІВВОДА»
Типи колодязів: вузловий (приєднання), пожгідрант, вантуз, випуск води з трубопроводу
Представник ТОВ "ЕКСПЕРТЦЕНТР" _____________________________
Представник ТОВ "БІЛОЦЕРКІВВОДА" _____________________________
Ø 65
Ø 100
Ø 100

## 14-203-79
Інформаційна картка вузла водопровідної мережі ТОВ «БІЛОЦЕРКІВВОДА»
Номенклатурний номер вузла*:14-203-79 |  |  |  |  | Схема розв’язки колодязя
Номер вузла |  | Номер планшета | Висотна відмітка центра люка колодязя, м | Примітки GPS точки
В14-79 |  | 91-7(14) | 174,97 | 172,24
Параметри водопровідної мережі**:
№ поз. трубопроводу | Глибина залягання, м | Діаметр трубопроводу, мм | Примітки
1 | 2.1 | 100 | чавун
2 | 2.1 | 50 | чавун
3
4
5
6
глибина залягання надається з урахуванням висоти кришки люка
Колодязь**:
Тип | Діаметр, м | Примітки
цегл | 1
Люк**:
Матеріал | Діаметр, м | Примітки
чавун | 0.62
Засувки**:
№ поз. трубопроводу | Діаметр засувки, мм | Положення відкр/закр | Примітки
1
2 | 25 | відкрит | до №90 кв.1 по вул. 40 років Жовтня
3
4
5
6
*- інформація надається представниками ТОВ «ЕКСПЕРТЦЕНТР»
**- заповнюються після отримання інформації представників ТОВ «БІЛОЦЕРКІВВОДА»
Типи колодязів: вузловий (приєднання), пожгідрант, вантуз, випуск води з трубопроводу
Представник ТОВ "ЕКСПЕРТЦЕНТР" _____________________________
Представник ТОВ "БІЛОЦЕРКІВВОДА" _____________________________
Ø 50
Ø 100
Ø 100

## 14-203-80
Інформаційна картка вузла водопровідної мережі ТОВ «БІЛОЦЕРКІВВОДА»
Номенклатурний номер вузла*:14-203-80 |  |  |  |  | Схема розв’язки колодязя
Номер вузла |  | Номер планшета | Висотна відмітка центра люка колодязя, м | Примітки GPS точки
В14-80 |  | 91-7(14) | 175,07 | 172,47
Параметри водопровідної мережі**:
№ поз. трубопроводу | Глибина залягання, м | Діаметр трубопроводу, мм | Примітки
1 | 2 | 300 | чавун
2 | 2 | 25 | п/п
3 |  | 100 | ПГ
4
5
6
глибина залягання надається з урахуванням висоти кришки люка
Колодязь**:
Тип | Діаметр, м | Примітки
з/б | 1
Люк**:
Матеріал | Діаметр, м | Примітки
чавун | 0.62
Засувки**:
№ поз. трубопроводу | Діаметр засувки, мм | Положення відкр/закр | Примітки
1
2 | 25 | відкрит | до №83 по вул. 40 років Жовтня
3 | 100 | відкрит | на ПГ
4
5
6
*- інформація надається представниками ТОВ «ЕКСПЕРТЦЕНТР»
**- заповнюються після отримання інформації представників ТОВ «БІЛОЦЕРКІВВОДА»
Типи колодязів: вузловий (приєднання), пожгідрант, вантуз, випуск води з трубопроводу
Представник ТОВ "ЕКСПЕРТЦЕНТР" _____________________________
Представник ТОВ "БІЛОЦЕРКІВВОДА" _____________________________
Ø 25
Ø 300
Ø 300

## 14-203-82
Інформаційна картка вузла водопровідної мережі ТОВ «БІЛОЦЕРКІВВОДА»
Номенклатурний номер вузла*:14-203-82 |  |  |  |  | Схема розв’язки колодязя
Номер вузла |  | Номер планшета | Висотна відмітка центра люка колодязя, м | Примітки GPS точки
В14-82 |  | 91-7(14) | 174,99 | 172,39
Параметри водопровідної мережі**:
№ поз. трубопроводу | Глибина залягання, м | Діаметр трубопроводу, мм | Примітки
1 | 2 | 100 | чавун
2 | 2 | 65 | чавун
3
4
5
6
глибина залягання надається з урахуванням висоти кришки люка
Колодязь**:
Тип | Діаметр, м | Примітки
цегл | 1
Люк**:
Матеріал | Діаметр, м | Примітки
чавун | 0.62
Засувки**:
№ поз. трубопроводу | Діаметр засувки, мм | Положення відкр/закр | Примітки
1
2 | 25 | відкрит | до №81 кв.1 по вул. 40 років Жовтня
3
4
5
6
*- інформація надається представниками ТОВ «ЕКСПЕРТЦЕНТР»
**- заповнюються після отримання інформації представників ТОВ «БІЛОЦЕРКІВВОДА»
Типи колодязів: вузловий (приєднання), пожгідрант, вантуз, випуск води з трубопроводу
Представник ТОВ "ЕКСПЕРТЦЕНТР" _____________________________
Представник ТОВ "БІЛОЦЕРКІВВОДА" _____________________________
Ø 65
Ø 100
Ø 100

## 14-203-83
Інформаційна картка вузла водопровідної мережі ТОВ «БІЛОЦЕРКІВВОДА»
Номенклатурний номер вузла*:14-203-83 |  |  |  |  | Схема розв’язки колодязя
Номер вузла |  | Номер планшета | Висотна відмітка центра люка колодязя, м | Примітки GPS точки
В14-83 |  | 91-7(14) | 174,98 | 172,50
Параметри водопровідної мережі**:
№ поз. трубопроводу | Глибина залягання, м | Діаметр трубопроводу, мм | Примітки
1 | 2 | 100 | чавун
2 | 2 | 65
3 | 2 | 65 | чавун
4
5
6
глибина залягання надається з урахуванням висоти кришки люка
Колодязь**:
Тип | Діаметр, м | Примітки
цегл | 1
Люк**:
Матеріал | Діаметр, м | Примітки
чавун | 0.62
Засувки**:
№ поз. трубопроводу | Діаметр засувки, мм | Положення відкр/закр | Примітки
1
2 | 50 | відкрит | до №88 по вул. 40 років Жовтня
3 | 50 | відкрит | до №81 по вул. 40 років Жовтня
4
5
6
*- інформація надається представниками ТОВ «ЕКСПЕРТЦЕНТР»
**- заповнюються після отримання інформації представників ТОВ «БІЛОЦЕРКІВВОДА»
Типи колодязів: вузловий (приєднання), пожгідрант, вантуз, випуск води з трубопроводу
Представник ТОВ "ЕКСПЕРТЦЕНТР" _____________________________
Представник ТОВ "БІЛОЦЕРКІВВОДА" _____________________________
Ø 65
Ø 100
Ø 65
Ø 100

## 25-203-198
Інформаційна картка вузла водопровідної мережі ТОВ «БІЛОЦЕРКІВВОДА»
Номенклатурний номер вузла*:25-203-198 |  |  |  |  | Схема розв’язки колодязя
Номер вузла |  | Номер планшета | Висотна відмітка центра люка колодязя, м | Примітки GPS точки
В25-198 |  | 90-8(25) | 174,30 | 172,28
Параметри водопровідної мережі**:
№ поз. трубопроводу | Глибина залягання, м | Діаметр трубопроводу, мм | Примітки
1 | 2 | 300 | сталь
2 | 2 | 100
3
4
5
6
глибина залягання надається з урахуванням висоти кришки люка
Колодязь**:
Тип | Діаметр, м | Примітки
камера | 2*2
Люк**:
Матеріал | Діаметр, м | Примітки
чавун | 0,64,4
Засувки**:
№ поз. трубопроводу | Діаметр засувки, мм | Положення відкр/закр | Примітки
1
2 | 100 | відкрит | на ПГ
3
4
5
6
*- інформація надається представниками ТОВ «ЕКСПЕРТЦЕНТР»
**- заповнюються після отримання інформації представників ТОВ «БІЛОЦЕРКІВВОДА»
Типи колодязів: вузловий (приєднання), пожгідрант, вантуз, випуск води з трубопроводу
Представник ТОВ "ЕКСПЕРТЦЕНТР" _____________________________
Представник ТОВ "БІЛОЦЕРКІВВОДА" _____________________________
Ø 300
Ø 300

## 25-203-199
Інформаційна картка вузла водопровідної мережі ТОВ «БІЛОЦЕРКІВВОДА»
Номенклатурний номер вузла*:25-203-199 |  |  |  |  | Схема розв’язки колодязя
Номер вузла |  | Номер планшета | Висотна відмітка центра люка колодязя, м | Примітки GPS точки
В25-199 |  | 90-8(25) | 174,44 | 172,69
Параметри водопровідної мережі**:
№ поз. трубопроводу | Глибина залягання, м | Діаметр трубопроводу, мм | Примітки
1 | 1.8 | 100 | сталь
2 | 1.8 | 100
3
4
5
6
глибина залягання надається з урахуванням висоти кришки люка
Колодязь**:
Тип | Діаметр, м | Примітки
цегл | 1
Люк**:
Матеріал | Діаметр, м | Примітки
чавун | 0.62
Засувки**:
№ поз. трубопроводу | Діаметр засувки, мм | Положення відкр/закр | Примітки
1
2 | 100 | відкрит
3
4
5
6
*- інформація надається представниками ТОВ «ЕКСПЕРТЦЕНТР»
**- заповнюються після отримання інформації представників ТОВ «БІЛОЦЕРКІВВОДА»
Типи колодязів: вузловий (приєднання), пожгідрант, вантуз, випуск води з трубопроводу
Представник ТОВ "ЕКСПЕРТЦЕНТР" _____________________________
Представник ТОВ "БІЛОЦЕРКІВВОДА" _____________________________
Ø 100
Ø 100
Ø 100

## 25-203-278
Інформаційна картка вузла водопровідної мережі ТОВ «БІЛОЦЕРКІВВОДА»
Номенклатурний номер вузла*:25-203-278 |  |  |  |  | Схема розв’язки колодязя
Номер вузла |  | Номер планшета | Висотна відмітка центра люка колодязя, м | Примітки GPS точки
В25-278 |  | 90-8(25) | 174,84 | 172,90
Параметри водопровідної мережі**:
№ поз. трубопроводу | Глибина залягання, м | Діаметр трубопроводу, мм | Примітки
1 | 1.9 | 100 | чавун
2 | 1.9 | 65
3 | 1.9 | 65 | чавун
4
5
6
глибина залягання надається з урахуванням висоти кришки люка
Колодязь**:
Тип | Діаметр, м | Примітки
з/б | 1
Люк**:
Матеріал | Діаметр, м | Примітки
чавун | 0.63
Засувки**:
№ поз. трубопроводу | Діаметр засувки, мм | Положення відкр/закр | Примітки
1
2 | 50 | відкрит | до №84 по вул. 40 років Жовтня
3 | 50 | відкрит | до №77 по вул. 40 років Жовтня
4
5
6
*- інформація надається представниками ТОВ «ЕКСПЕРТЦЕНТР»
**- заповнюються після отримання інформації представників ТОВ «БІЛОЦЕРКІВВОДА»
Типи колодязів: вузловий (приєднання), пожгідрант, вантуз, випуск води з трубопроводу
Представник ТОВ "ЕКСПЕРТЦЕНТР" _____________________________
Представник ТОВ "БІЛОЦЕРКІВВОДА" _____________________________
Ø 65
Ø 100
Ø 65
Ø 100

## 25-203-279
Інформаційна картка вузла водопровідної мережі ТОВ «БІЛОЦЕРКІВВОДА»
Номенклатурний номер вузла*:25-203-279 |  |  |  |  | Схема розв’язки колодязя
Номер вузла |  | Номер планшета | Висотна відмітка центра люка колодязя, м | Примітки GPS точки
В25-279 |  | 90-8(25) | 175,07 | 173,14
Параметри водопровідної мережі**:
№ поз. трубопроводу | Глибина залягання, м | Діаметр трубопроводу, мм | Примітки
1 | 1.9 | 100 | чавун
2 | 1.9 | 50
3 | 1.9 | 65
4
5
6
глибина залягання надається з урахуванням висоти кришки люка
Колодязь**:
Тип | Діаметр, м | Примітки
цегл | 1
Люк**:
Матеріал | Діаметр, м | Примітки
з/б | 0.7
Засувки**:
№ поз. трубопроводу | Діаметр засувки, мм | Положення відкр/закр | Примітки
1
2 | 50 | відкрит | до №86 по вул. 40 років Жовтня
3 | 50 | відкрит | до №79 по вул. 40 років Жовтня
4
5
6
*- інформація надається представниками ТОВ «ЕКСПЕРТЦЕНТР»
**- заповнюються після отримання інформації представників ТОВ «БІЛОЦЕРКІВВОДА»
Типи колодязів: вузловий (приєднання), пожгідрант, вантуз, випуск води з трубопроводу
Представник ТОВ "ЕКСПЕРТЦЕНТР" _____________________________
Представник ТОВ "БІЛОЦЕРКІВВОДА" _____________________________
Ø 50
Ø 100
Ø 65
Ø 100

## 25-203-280
Інформаційна картка вузла водопровідної мережі ТОВ «БІЛОЦЕРКІВВОДА»
Номенклатурний номер вузла*:25-203-280 |  |  |  |  | Схема розв’язки колодязя
Номер вузла |  | Номер планшета | Висотна відмітка центра люка колодязя, м | Примітки GPS точки
В25-280 |  | 90-8(25) | 174,95 | 173,09
Параметри водопровідної мережі**:
№ поз. трубопроводу | Глибина залягання, м | Діаметр трубопроводу, мм | Примітки
1 | 1.9 | 100 | чавун
2 | 1.9 | 32
3
4
5
6
глибина залягання надається з урахуванням висоти кришки люка
Колодязь**:
Тип | Діаметр, м | Примітки
цегл | 1
Люк**:
Матеріал | Діаметр, м | Примітки
чавун | 0.62
Засувки**:
№ поз. трубопроводу | Діаметр засувки, мм | Положення відкр/закр | Примітки
1
2 | 25 | відкрит | до №80 по вул. 40 років Жовтня
3
4
5
6
*- інформація надається представниками ТОВ «ЕКСПЕРТЦЕНТР»
**- заповнюються після отримання інформації представників ТОВ «БІЛОЦЕРКІВВОДА»
Типи колодязів: вузловий (приєднання), пожгідрант, вантуз, випуск води з трубопроводу
Представник ТОВ "ЕКСПЕРТЦЕНТР" _____________________________
Представник ТОВ "БІЛОЦЕРКІВВОДА" _____________________________
Ø 32
Ø 100
Ø 100

## 25-203-281
Інформаційна картка вузла водопровідної мережі ТОВ «БІЛОЦЕРКІВВОДА»
Номенклатурний номер вузла*:25-203-281 |  |  |  |  | Схема розв’язки колодязя
Номер вузла |  | Номер планшета | Висотна відмітка центра люка колодязя, м | Примітки GPS точки
В25-281 |  | 90-8(25) | 174,73 | 172,95
Параметри водопровідної мережі**:
№ поз. трубопроводу | Глибина залягання, м | Діаметр трубопроводу, мм | Примітки
1 | 2 | 150 | чавун
2 | 2 | 65 | чавун
3
4
5
6
глибина залягання надається з урахуванням висоти кришки люка
Колодязь**:
Тип | Діаметр, м | Примітки
з/б | 1
Люк**:
Матеріал | Діаметр, м | Примітки
чавун | 0.62
Засувки**:
№ поз. трубопроводу | Діаметр засувки, мм | Положення відкр/закр | Примітки
1
2 | 50 | відкрит
3
4
5
6
*- інформація надається представниками ТОВ «ЕКСПЕРТЦЕНТР»
**- заповнюються після отримання інформації представників ТОВ «БІЛОЦЕРКІВВОДА»
Типи колодязів: вузловий (приєднання), пожгідрант, вантуз, випуск води з трубопроводу
Представник ТОВ "ЕКСПЕРТЦЕНТР" _____________________________
Представник ТОВ "БІЛОЦЕРКІВВОДА" _____________________________
Ø 65
Ø 150
Ø 150

## 25-203-283
Інформаційна картка вузла водопровідної мережі ТОВ «БІЛОЦЕРКІВВОДА»
Номенклатурний номер вузла*:25-203-283 |  |  |  |  | Схема розв’язки колодязя
Номер вузла |  | Номер планшета | Висотна відмітка центра люка колодязя, м | Примітки GPS точки
В25-283 |  | 90-8(25) | 174,76 | 172,95
Параметри водопровідної мережі**:
№ поз. трубопроводу | Глибина залягання, м | Діаметр трубопроводу, мм | Примітки
1 | 2.1 | 300 | чавун
2 | 2.1 | 150
3 | 2.1 | 150
4
5
6
глибина залягання надається з урахуванням висоти кришки люка
Колодязь**:
Тип | Діаметр, м | Примітки
камера | 2,1*3,0
Люк**:
Матеріал | Діаметр, м | Примітки
чавун | 0.64
Засувки**:
№ поз. трубопроводу | Діаметр засувки, мм | Положення відкр/закр | Примітки
1 | 300 | відкрит | 2 шт
2 | 150 | відкрит
3 | 150 | відкрит
4
5
6
*- інформація надається представниками ТОВ «ЕКСПЕРТЦЕНТР»
**- заповнюються після отримання інформації представників ТОВ «БІЛОЦЕРКІВВОДА»
Типи колодязів: вузловий (приєднання), пожгідрант, вантуз, випуск води з трубопроводу
Представник ТОВ "ЕКСПЕРТЦЕНТР" _____________________________
Представник ТОВ "БІЛОЦЕРКІВВОДА" _____________________________
Ø 300
Ø 300
Ø 150
Ø 150

## 25-203-284
Інформаційна картка вузла водопровідної мережі ТОВ «БІЛОЦЕРКІВВОДА»
Номенклатурний номер вузла*:25-203-284 |  |  |  |  | Схема розв’язки колодязя
Номер вузла |  | Номер планшета | Висотна відмітка центра люка колодязя, м | Примітки GPS точки
В25-284 |  | 90-8(25) | 174,42 | 172,40
Параметри водопровідної мережі**:
№ поз. трубопроводу | Глибина залягання, м | Діаметр трубопроводу, мм | Примітки
1 | 2 | 300 | чавун
2
3
4
5
6
глибина залягання надається з урахуванням висоти кришки люка
Колодязь**:
Тип | Діаметр, м | Примітки
камера | 2*2
Люк**:
Матеріал | Діаметр, м | Примітки
чавун | 0.64
Засувки**:
№ поз. трубопроводу | Діаметр засувки, мм | Положення відкр/закр | Примітки
1 | 300 | відкрит
2
3
4
5
6
*- інформація надається представниками ТОВ «ЕКСПЕРТЦЕНТР»
**- заповнюються після отримання інформації представників ТОВ «БІЛОЦЕРКІВВОДА»
Типи колодязів: вузловий (приєднання), пожгідрант, вантуз, випуск води з трубопроводу
Представник ТОВ "ЕКСПЕРТЦЕНТР" _____________________________
Представник ТОВ "БІЛОЦЕРКІВВОДА" _____________________________
Ø 300
Ø 300

## 25-203-285
Інформаційна картка вузла водопровідної мережі ТОВ «БІЛОЦЕРКІВВОДА»
Номенклатурний номер вузла*:25-203-285 |  |  |  |  | Схема розв’язки колодязя
Номер вузла |  | Номер планшета | Висотна відмітка центра люка колодязя, м | Примітки GPS точки
В25-285 |  | 90-8(25) | 174,42 | 172,40 | В/колодязь відсутній
Параметри водопровідної мережі**:
№ поз. трубопроводу | Глибина залягання, м | Діаметр трубопроводу, мм | Примітки
1
2
3
4
5
6
глибина залягання надається з урахуванням висоти кришки люка
Колодязь**:
Тип | Діаметр, м | Примітки
Люк**:
Матеріал | Діаметр, м | Примітки
Засувки**:
№ поз. трубопроводу | Діаметр засувки, мм | Положення відкр/закр | Примітки
1
2
3
4
5
6
*- інформація надається представниками ТОВ «ЕКСПЕРТЦЕНТР»
**- заповнюються після отримання інформації представників ТОВ «БІЛОЦЕРКІВВОДА»
Типи колодязів: вузловий (приєднання), пожгідрант, вантуз, випуск води з трубопроводу
Представник ТОВ "ЕКСПЕРТЦЕНТР" _____________________________
Представник ТОВ "БІЛОЦЕРКІВВОДА" _____________________________

## 25-203-286
Інформаційна картка вузла водопровідної мережі ТОВ «БІЛОЦЕРКІВВОДА»
Номенклатурний номер вузла*:25-203-286 |  |  |  |  | Схема розв’язки колодязя
Номер вузла |  | Номер планшета | Висотна відмітка центра люка колодязя, м | Примітки GPS точки
В25-286 |  | 90-8(25) | 174,37 | 172,78
Параметри водопровідної мережі**:
№ поз. трубопроводу | Глибина залягання, м | Діаметр трубопроводу, мм | Примітки
1 | 1.8 | 100 | чавун
2 | 1.8 | 50
3
4
5
6
глибина залягання надається з урахуванням висоти кришки люка
Колодязь**:
Тип | Діаметр, м | Примітки
цегл | 1
Люк**:
Матеріал | Діаметр, м | Примітки
плита | 0.7
Засувки**:
№ поз. трубопроводу | Діаметр засувки, мм | Положення відкр/закр | Примітки
1
2 | 32 | відкрит
3
4
5
6
*- інформація надається представниками ТОВ «ЕКСПЕРТЦЕНТР»
**- заповнюються після отримання інформації представників ТОВ «БІЛОЦЕРКІВВОДА»
Типи колодязів: вузловий (приєднання), пожгідрант, вантуз, випуск води з трубопроводу
Представник ТОВ "ЕКСПЕРТЦЕНТР" _____________________________
Представник ТОВ "БІЛОЦЕРКІВВОДА" _____________________________
Ø 100
Ø 50
Ø 100

## 25-203-289
Інформаційна картка вузла водопровідної мережі ТОВ «БІЛОЦЕРКІВВОДА»
Номенклатурний номер вузла*:25-203-289 |  |  |  |  | Схема розв’язки колодязя
Номер вузла |  | Номер планшета | Висотна відмітка центра люка колодязя, м | Примітки GPS точки
В25-289 |  | 90-8(25) | 175,00 | 173,38
Параметри водопровідної мережі**:
№ поз. трубопроводу | Глибина залягання, м | Діаметр трубопроводу, мм | Примітки
1 | 1.9 | 100 | чавун
2 |  | ПГ | на мережі
3 | 1.9 | 32
4
5
6
глибина залягання надається з урахуванням висоти кришки люка
Колодязь**:
Тип | Діаметр, м | Примітки
цегл | 1
Люк**:
Матеріал | Діаметр, м | Примітки
чавун | 0.63
Засувки**:
№ поз. трубопроводу | Діаметр засувки, мм | Положення відкр/закр | Примітки
1
2
3 | 25 | відкрит | до №77 по вул. 40 років Жовтня
4
5
6
*- інформація надається представниками ТОВ «ЕКСПЕРТЦЕНТР»
**- заповнюються після отримання інформації представників ТОВ «БІЛОЦЕРКІВВОДА»
Типи колодязів: вузловий (приєднання), пожгідрант, вантуз, випуск води з трубопроводу
Представник ТОВ "ЕКСПЕРТЦЕНТР" _____________________________
Представник ТОВ "БІЛОЦЕРКІВВОДА" _____________________________
Ø 32
Ø 100
Ø 100

## 25-203-290
Інформаційна картка вузла водопровідної мережі ТОВ «БІЛОЦЕРКІВВОДА»
Номенклатурний номер вузла*:25-203-290 |  |  |  |  | Схема розв’язки колодязя
Номер вузла |  | Номер планшета | Висотна відмітка центра люка колодязя, м | Примітки GPS точки
В25-290 |  | 90-8(25) | 175,03 | 173,55
Параметри водопровідної мережі**:
№ поз. трубопроводу | Глибина залягання, м | Діаметр трубопроводу, мм | Примітки
1 | 1.9 | 100 | чавун
2 | 1.9 | 65 | чавун
3 | 1.9 | 50 | чавун
4 | 1.9 | 25 | п/е
5
6
глибина залягання надається з урахуванням висоти кришки люка
Колодязь**:
Тип | Діаметр, м | Примітки
цегл | 1
Люк**:
Матеріал | Діаметр, м | Примітки
чавун | 0.62
Засувки**:
№ поз. трубопроводу | Діаметр засувки, мм | Положення відкр/закр | Примітки
1 | 100 | відкрит
2 | 32 | відкрит
3 | 32 | відкрит | до №75 кв.2 по вул. 40 років Жовтня
4 | 32 | відкрит | до №75 кв.1 по вул. 40 років Жовтня
5
6
*- інформація надається представниками ТОВ «ЕКСПЕРТЦЕНТР»
**- заповнюються після отримання інформації представників ТОВ «БІЛОЦЕРКІВВОДА»
Типи колодязів: вузловий (приєднання), пожгідрант, вантуз, випуск води з трубопроводу
Представник ТОВ "ЕКСПЕРТЦЕНТР" _____________________________
Представник ТОВ "БІЛОЦЕРКІВВОДА" _____________________________
Ø 65
Ø 100
Ø 50
Ø 100
Ø 25

## 25-203-291
Інформаційна картка вузла водопровідної мережі ТОВ «БІЛОЦЕРКІВВОДА»
Номенклатурний номер вузла*:25-203-291 |  |  |  |  | Схема розв’язки колодязя
Номер вузла |  | Номер планшета | Висотна відмітка центра люка колодязя, м | Примітки GPS точки
В25-291 |  | 90-8(25) | 174,89 | 173,35
Параметри водопровідної мережі**:
№ поз. трубопроводу | Глибина залягання, м | Діаметр трубопроводу, мм | Примітки
1 | 1.9 | 100 | чавун
2 | 1.9 | 25
3
4
5
6
глибина залягання надається з урахуванням висоти кришки люка
Колодязь**:
Тип | Діаметр, м | Примітки
цегл | 1
Люк**:
Матеріал | Діаметр, м | Примітки
чавун | 0.63
Засувки**:
№ поз. трубопроводу | Діаметр засувки, мм | Положення відкр/закр | Примітки
1
2 | 25 | відкрит
3
4
5
6
*- інформація надається представниками ТОВ «ЕКСПЕРТЦЕНТР»
**- заповнюються після отримання інформації представників ТОВ «БІЛОЦЕРКІВВОДА»
Типи колодязів: вузловий (приєднання), пожгідрант, вантуз, випуск води з трубопроводу
Представник ТОВ "ЕКСПЕРТЦЕНТР" _____________________________
Представник ТОВ "БІЛОЦЕРКІВВОДА" _____________________________
Ø 25
Ø 100
Ø 100

## 25-203-293
Інформаційна картка вузла водопровідної мережі ТОВ «БІЛОЦЕРКІВВОДА»
Номенклатурний номер вузла*:25-203-293 |  |  |  |  | Схема розв’язки колодязя
Номер вузла |  | Номер планшета | Висотна відмітка центра люка колодязя, м | Примітки GPS точки
В25-293 |  | 90-8(25) | 175,10 | 173,30
Параметри водопровідної мережі**:
№ поз. трубопроводу | Глибина залягання, м | Діаметр трубопроводу, мм | Примітки
1 | 2 | 100 | чавун
2 | 2 | 50 | чавун
3
4
5
6
глибина залягання надається з урахуванням висоти кришки люка
Колодязь**:
Тип | Діаметр, м | Примітки
цегл | 1
Люк**:
Матеріал | Діаметр, м | Примітки
чавун | 0.62
Засувки**:
№ поз. трубопроводу | Діаметр засувки, мм | Положення відкр/закр | Примітки
1
2 | 25 | відкрит | до №71 по вул. 40 років Жовтня
3
4
5
6
*- інформація надається представниками ТОВ «ЕКСПЕРТЦЕНТР»
**- заповнюються після отримання інформації представників ТОВ «БІЛОЦЕРКІВВОДА»
Типи колодязів: вузловий (приєднання), пожгідрант, вантуз, випуск води з трубопроводу
Представник ТОВ "ЕКСПЕРТЦЕНТР" _____________________________
Представник ТОВ "БІЛОЦЕРКІВВОДА" _____________________________
Ø 50
Ø 100
Ø 100

## 25-203-295
Інформаційна картка вузла водопровідної мережі ТОВ «БІЛОЦЕРКІВВОДА»
Номенклатурний номер вузла*:25-203-295 |  |  |  |  | Схема розв’язки колодязя
Номер вузла |  | Номер планшета | Висотна відмітка центра люка колодязя, м | Примітки GPS точки
В25-295 |  | 90-8(25) | 175,03 | 173,43
Параметри водопровідної мережі**:
№ поз. трубопроводу | Глибина залягання, м | Діаметр трубопроводу, мм | Примітки
1 | 2 | 100 | чавун
2 | 2 | 50 | чавун
3 | 2 | 50 | чавун
4
5
6
глибина залягання надається з урахуванням висоти кришки люка
Колодязь**:
Тип | Діаметр, м | Примітки
цегл | 1
Люк**:
Матеріал | Діаметр, м | Примітки
чавун | 0.63
Засувки**:
№ поз. трубопроводу | Діаметр засувки, мм | Положення відкр/закр | Примітки
1
2 | 50 | відкрит | до №62 по вул. 40 років Жовтня
3 | 50 | відкрит | до №69 по вул. 40 років Жовтня
4
5
6
*- інформація надається представниками ТОВ «ЕКСПЕРТЦЕНТР»
**- заповнюються після отримання інформації представників ТОВ «БІЛОЦЕРКІВВОДА»
Типи колодязів: вузловий (приєднання), пожгідрант, вантуз, випуск води з трубопроводу
Представник ТОВ "ЕКСПЕРТЦЕНТР" _____________________________
Представник ТОВ "БІЛОЦЕРКІВВОДА" _____________________________
Ø 50
Ø 100
Ø 50
Ø 100

## 25-203-296
Інформаційна картка вузла водопровідної мережі ТОВ «БІЛОЦЕРКІВВОДА»
Номенклатурний номер вузла*:25-203-296 |  |  |  |  | Схема розв’язки колодязя
Номер вузла |  | Номер планшета | Висотна відмітка центра люка колодязя, м | Примітки GPS точки
В25-296 |  | 90-8(25) | 174,93 | 173,15
Параметри водопровідної мережі**:
№ поз. трубопроводу | Глибина залягання, м | Діаметр трубопроводу, мм | Примітки
1 | 2 | 100 | чавун
2 | 2 | 25
3 | 2 | 65 | чавун
4
5
6
глибина залягання надається з урахуванням висоти кришки люка
Колодязь**:
Тип | Діаметр, м | Примітки
цегл | 1
Люк**:
Матеріал | Діаметр, м | Примітки
чавун | 0.62
Засувки**:
№ поз. трубопроводу | Діаметр засувки, мм | Положення відкр/закр | Примітки
1
2 | 25 | відкрит | до №60 по вул. 40 років Жовтня
3 | 25 | відкрит | до №67 по вул. 40 років Жовтня
4
5
6
*- інформація надається представниками ТОВ «ЕКСПЕРТЦЕНТР»
**- заповнюються після отримання інформації представників ТОВ «БІЛОЦЕРКІВВОДА»
Типи колодязів: вузловий (приєднання), пожгідрант, вантуз, випуск води з трубопроводу
Представник ТОВ "ЕКСПЕРТЦЕНТР" _____________________________
Представник ТОВ "БІЛОЦЕРКІВВОДА" _____________________________
Ø 25
Ø 100
Ø 65
Ø 100

## 25-203-299
Інформаційна картка вузла водопровідної мережі ТОВ «БІЛОЦЕРКІВВОДА»
Номенклатурний номер вузла*:25-203-299 |  |  |  |  | Схема розв’язки колодязя
Номер вузла |  | Номер планшета | Висотна відмітка центра люка колодязя, м | Примітки GPS точки
В25-299 |  | 90-8(25) | 174,57 | 172,97
Параметри водопровідної мережі**:
№ поз. трубопроводу | Глибина залягання, м | Діаметр трубопроводу, мм | Примітки
1 | 2 | 150 | чавун
2 | 2 | 50 | чавун
3 | 2 | 65 | чавун
4
5
6
глибина залягання надається з урахуванням висоти кришки люка
Колодязь**:
Тип | Діаметр, м | Примітки
цегл | 1
Люк**:
Матеріал | Діаметр, м | Примітки
чавун | 0.64
Засувки**:
№ поз. трубопроводу | Діаметр засувки, мм | Положення відкр/закр | Примітки
1
2 |  |  | до №56 по вул. 40 років Жовтня
3 |  |  | до №63 по вул. 40 років Жовтня
4
5
6
*- інформація надається представниками ТОВ «ЕКСПЕРТЦЕНТР»
**- заповнюються після отримання інформації представників ТОВ «БІЛОЦЕРКІВВОДА»
Типи колодязів: вузловий (приєднання), пожгідрант, вантуз, випуск води з трубопроводу
Представник ТОВ "ЕКСПЕРТЦЕНТР" _____________________________
Представник ТОВ "БІЛОЦЕРКІВВОДА" _____________________________
Ø 50
Ø 150
Ø 65
Ø 150

## 25-203-302
Інформаційна картка вузла водопровідної мережі ТОВ «БІЛОЦЕРКІВВОДА»
Номенклатурний номер вузла*:25-203-302 |  |  |  |  | Схема розв’язки колодязя
Номер вузла |  | Номер планшета | Висотна відмітка центра люка колодязя, м | Примітки GPS точки
В25-302 |  | 90-8(25) | 174,35 | 172,25
Параметри водопровідної мережі**:
№ поз. трубопроводу | Глибина залягання, м | Діаметр трубопроводу, мм | Примітки
1 | 2 | 150 | чавун
2 | 2 | 65 | чавун
3 | 2 | 50 | чавун
4
5
6
глибина залягання надається з урахуванням висоти кришки люка
Колодязь**:
Тип | Діаметр, м | Примітки
цегл | 1
Люк**:
Матеріал | Діаметр, м | Примітки
чавун | 0.645
Засувки**:
№ поз. трубопроводу | Діаметр засувки, мм | Положення відкр/закр | Примітки
1
2 | 25 | відкрит | до №54 по вул. 40 років Жовтня
3 | 25 | відкрит | до №61 по вул. 40 років Жовтня
4
5
6
*- інформація надається представниками ТОВ «ЕКСПЕРТЦЕНТР»
**- заповнюються після отримання інформації представників ТОВ «БІЛОЦЕРКІВВОДА»
Типи колодязів: вузловий (приєднання), пожгідрант, вантуз, випуск води з трубопроводу
Представник ТОВ "ЕКСПЕРТЦЕНТР" _____________________________
Представник ТОВ "БІЛОЦЕРКІВВОДА" _____________________________
Ø 65
Ø 150
Ø 50
Ø 150

## 25-203-303
Інформаційна картка вузла водопровідної мережі ТОВ «БІЛОЦЕРКІВВОДА»
Номенклатурний номер вузла*:25-203-303 |  |  |  |  | Схема розв’язки колодязя
Номер вузла |  | Номер планшета | Висотна відмітка центра люка колодязя, м | Примітки GPS точки
В25-303 |  | 90-8(25) | 174,38 | 172,68
Параметри водопровідної мережі**:
№ поз. трубопроводу | Глибина залягання, м | Діаметр трубопроводу, мм | Примітки
1 | 1.9 | 150 | чавун
2 | 1.9 | 32
3
4
5
6
глибина залягання надається з урахуванням висоти кришки люка
Колодязь**:
Тип | Діаметр, м | Примітки
цегл | 1
Люк**:
Матеріал | Діаметр, м | Примітки
чавун | 0.63
Засувки**:
№ поз. трубопроводу | Діаметр засувки, мм | Положення відкр/закр | Примітки
1
2 | 25 | відкрит | до №59 по вул. 40 років Жовтня
3
4
5
6
*- інформація надається представниками ТОВ «ЕКСПЕРТЦЕНТР»
**- заповнюються після отримання інформації представників ТОВ «БІЛОЦЕРКІВВОДА»
Типи колодязів: вузловий (приєднання), пожгідрант, вантуз, випуск води з трубопроводу
Представник ТОВ "ЕКСПЕРТЦЕНТР" _____________________________
Представник ТОВ "БІЛОЦЕРКІВВОДА" _____________________________
Ø 32
Ø 150
Ø 150

## 25-203-304
Інформаційна картка вузла водопровідної мережі ТОВ «БІЛОЦЕРКІВВОДА»
Номенклатурний номер вузла*:25-203-304 |  |  |  |  | Схема розв’язки колодязя
Номер вузла |  | Номер планшета | Висотна відмітка центра люка колодязя, м | Примітки GPS точки
В25-304 |  | 90-8(25) | 174,26 | 172,60
Параметри водопровідної мережі**:
№ поз. трубопроводу | Глибина залягання, м | Діаметр трубопроводу, мм | Примітки
1 | 1.8 | 150 | чавун
2 | 1.8 | 65 | чавун
3
4
5
6
глибина залягання надається з урахуванням висоти кришки люка
Колодязь**:
Тип | Діаметр, м | Примітки
цегл | 1
Люк**:
Матеріал | Діаметр, м | Примітки
чавун | 0.64
Засувки**:
№ поз. трубопроводу | Діаметр засувки, мм | Положення відкр/закр | Примітки
1
2 | 25 | відкрит | до №57 по вул. 40 років Жовтня
3
4
5
6
*- інформація надається представниками ТОВ «ЕКСПЕРТЦЕНТР»
**- заповнюються після отримання інформації представників ТОВ «БІЛОЦЕРКІВВОДА»
Типи колодязів: вузловий (приєднання), пожгідрант, вантуз, випуск води з трубопроводу
Представник ТОВ "ЕКСПЕРТЦЕНТР" _____________________________
Представник ТОВ "БІЛОЦЕРКІВВОДА" _____________________________
Ø 65
Ø 150
Ø 150

## 25-203-305
Інформаційна картка вузла водопровідної мережі ТОВ «БІЛОЦЕРКІВВОДА»
Номенклатурний номер вузла*:25-203-305 |  |  |  |  | Схема розв’язки колодязя
Номер вузла |  | Номер планшета | Висотна відмітка центра люка колодязя, м | Примітки GPS точки
В25-305 |  | 90-8(25) | 174,06 | 172,41
Параметри водопровідної мережі**:
№ поз. трубопроводу | Глибина залягання, м | Діаметр трубопроводу, мм | Примітки
1 | 1.9 | 150 | чавун
2 | 1.9 | 50 | чавун
3 | 1.9 | 25 | п/е
4
5
6
глибина залягання надається з урахуванням висоти кришки люка
Колодязь**:
Тип | Діаметр, м | Примітки
цегл | 1
Люк**:
Матеріал | Діаметр, м | Примітки
чавун | 0.62
Засувки**:
№ поз. трубопроводу | Діаметр засувки, мм | Положення відкр/закр | Примітки
1
2 | 25 | відкрит | до №48 по вул. 40 років Жовтня
3 | 25 | відкрит | до №55 по вул. 40 років Жовтня
4
5
6
*- інформація надається представниками ТОВ «ЕКСПЕРТЦЕНТР»
**- заповнюються після отримання інформації представників ТОВ «БІЛОЦЕРКІВВОДА»
Типи колодязів: вузловий (приєднання), пожгідрант, вантуз, випуск води з трубопроводу
Представник ТОВ "ЕКСПЕРТЦЕНТР" _____________________________
Представник ТОВ "БІЛОЦЕРКІВВОДА" _____________________________
Ø 65
Ø 150
Ø 25
Ø 150

## 25-203-306
Інформаційна картка вузла водопровідної мережі ТОВ «БІЛОЦЕРКІВВОДА»
Номенклатурний номер вузла*:25-203-306 |  |  |  |  | Схема розв’язки колодязя
Номер вузла |  | Номер планшета | Висотна відмітка центра люка колодязя, м | Примітки GPS точки
В25-306 |  | 90-8(25) | 173,90 | 172,05
Параметри водопровідної мережі**:
№ поз. трубопроводу | Глибина залягання, м | Діаметр трубопроводу, мм | Примітки
1 | 1.8 | 150 | чавун
2 |  | ПГ | на мережі
3 | 1.8 | 50
4 | 1.8 | 65
5
6
глибина залягання надається з урахуванням висоти кришки люка
Колодязь**:
Тип | Діаметр, м | Примітки
цегл | 1
Люк**:
Матеріал | Діаметр, м | Примітки
чавун | 0.62
Засувки**:
№ поз. трубопроводу | Діаметр засувки, мм | Положення відкр/закр | Примітки
1
2
3 | 25 | відкрит | до №44 по вул. 40 років Жовтня
4 | 32 | відкрит | до №51 по вул. 40 років Жовтня
5
6
*- інформація надається представниками ТОВ «ЕКСПЕРТЦЕНТР»
**- заповнюються після отримання інформації представників ТОВ «БІЛОЦЕРКІВВОДА»
Типи колодязів: вузловий (приєднання), пожгідрант, вантуз, випуск води з трубопроводу
Представник ТОВ "ЕКСПЕРТЦЕНТР" _____________________________
Представник ТОВ "БІЛОЦЕРКІВВОДА" _____________________________
Ø 50
Ø 150
Ø 65
Ø 150

## 25-203-307
Інформаційна картка вузла водопровідної мережі ТОВ «БІЛОЦЕРКІВВОДА»
Номенклатурний номер вузла*:25-203-307 |  |  |  |  | Схема розв’язки колодязя
Номер вузла |  | Номер планшета | Висотна відмітка центра люка колодязя, м | Примітки GPS точки
В25-307 |  | 90-8(25) | 173,88 | 172,07
Параметри водопровідної мережі**:
№ поз. трубопроводу | Глибина залягання, м | Діаметр трубопроводу, мм | Примітки
1 | 1.8 | 150 | чавун
2 | 1.8 | 25
3 | 1.8 | 50
4
5
6
глибина залягання надається з урахуванням висоти кришки люка
Колодязь**:
Тип | Діаметр, м | Примітки
цегл | 1
Люк**:
Матеріал | Діаметр, м | Примітки
чавун | 0.62
Засувки**:
№ поз. трубопроводу | Діаметр засувки, мм | Положення відкр/закр | Примітки
1
2 | 50 | відкрит | до №42 по вул. 40 років Жовтня
3 | 25 | відкрит | до №49 по вул. 40 років Жовтня
4
5
6
*- інформація надається представниками ТОВ «ЕКСПЕРТЦЕНТР»
**- заповнюються після отримання інформації представників ТОВ «БІЛОЦЕРКІВВОДА»
Типи колодязів: вузловий (приєднання), пожгідрант, вантуз, випуск води з трубопроводу
Представник ТОВ "ЕКСПЕРТЦЕНТР" _____________________________
Представник ТОВ "БІЛОЦЕРКІВВОДА" _____________________________
Ø 25
Ø 150
Ø 50
Ø 150

## 25-203-308
Інформаційна картка вузла водопровідної мережі ТОВ «БІЛОЦЕРКІВВОДА»
Номенклатурний номер вузла*:25-203-308 |  |  |  |  | Схема розв’язки колодязя
Номер вузла |  | Номер планшета | Висотна відмітка центра люка колодязя, м | Примітки GPS точки
В25-308 |  | 90-8(25) | 174,15 | 172,28
Параметри водопровідної мережі**:
№ поз. трубопроводу | Глибина залягання, м | Діаметр трубопроводу, мм | Примітки
1 | 1.8 | 150 | чавун
2 | 1.8 | 40
3 | 1.8 | 25 | п/е
4 | 1.8 | 65
5
6
глибина залягання надається з урахуванням висоти кришки люка
Колодязь**:
Тип | Діаметр, м | Примітки
цегл | 1
Люк**:
Матеріал | Діаметр, м | Примітки
чавун | 0.62
Засувки**:
№ поз. трубопроводу | Діаметр засувки, мм | Положення відкр/закр | Примітки
1
2 | 25 | відкрит | до №40 по вул. 40 років Жовтня
3 | 25 | відкрит | до №47 по вул. 40 років Жовтня
4 | 25 | відкрит
5
6
*- інформація надається представниками ТОВ «ЕКСПЕРТЦЕНТР»
**- заповнюються після отримання інформації представників ТОВ «БІЛОЦЕРКІВВОДА»
Типи колодязів: вузловий (приєднання), пожгідрант, вантуз, випуск води з трубопроводу
Представник ТОВ "ЕКСПЕРТЦЕНТР" _____________________________
Представник ТОВ "БІЛОЦЕРКІВВОДА" _____________________________
Ø 40
Ø 150
Ø 25
Ø 150
Ø 65

## 25-203-309
Інформаційна картка вузла водопровідної мережі ТОВ «БІЛОЦЕРКІВВОДА»
Номенклатурний номер вузла*:25-203-309 |  |  |  |  | Схема розв’язки колодязя
Номер вузла |  | Номер планшета | Висотна відмітка центра люка колодязя, м | Примітки GPS точки
В25-309 |  | 90-8(25) | 173,86 | 171,21
Параметри водопровідної мережі**:
№ поз. трубопроводу | Глибина залягання, м | Діаметр трубопроводу, мм | Примітки
1 | 2.1 | 150 | чавун
2 | 2.1 | 50
3
4
5
6
глибина залягання надається з урахуванням висоти кришки люка
Колодязь**:
Тип | Діаметр, м | Примітки
цегл | 1
Люк**:
Матеріал | Діаметр, м | Примітки
чавун | 0.63
Засувки**:
№ поз. трубопроводу | Діаметр засувки, мм | Положення відкр/закр | Примітки
1
2 | 25 | відкрит | до №38 по вул. 40 років Жовтня
3
4
5
6
*- інформація надається представниками ТОВ «ЕКСПЕРТЦЕНТР»
**- заповнюються після отримання інформації представників ТОВ «БІЛОЦЕРКІВВОДА»
Типи колодязів: вузловий (приєднання), пожгідрант, вантуз, випуск води з трубопроводу
Представник ТОВ "ЕКСПЕРТЦЕНТР" _____________________________
Представник ТОВ "БІЛОЦЕРКІВВОДА" _____________________________
Ø 50
Ø 150
Ø 150

## 25-203-310
Інформаційна картка вузла водопровідної мережі ТОВ «БІЛОЦЕРКІВВОДА»
Номенклатурний номер вузла*:25-203-310 |  |  |  |  | Схема розв’язки колодязя
Номер вузла |  | Номер планшета | Висотна відмітка центра люка колодязя, м | Примітки GPS точки
В25-310 |  | 90-8(25) | 173,75 | 171,15
Параметри водопровідної мережі**:
№ поз. трубопроводу | Глибина залягання, м | Діаметр трубопроводу, мм | Примітки
1 | 2 | 150 | чавун
2 | 2 | 25 | м/п
3
4
5
6
глибина залягання надається з урахуванням висоти кришки люка
Колодязь**:
Тип | Діаметр, м | Примітки
цегл | 1
Люк**:
Матеріал | Діаметр, м | Примітки
чавун | 0.62
Засувки**:
№ поз. трубопроводу | Діаметр засувки, мм | Положення відкр/закр | Примітки
1
2 | 25 | відкрит | до №43 по вул. 40 років Жовтня
3
4
5
6
*- інформація надається представниками ТОВ «ЕКСПЕРТЦЕНТР»
**- заповнюються після отримання інформації представників ТОВ «БІЛОЦЕРКІВВОДА»
Типи колодязів: вузловий (приєднання), пожгідрант, вантуз, випуск води з трубопроводу
Представник ТОВ "ЕКСПЕРТЦЕНТР" _____________________________
Представник ТОВ "БІЛОЦЕРКІВВОДА" _____________________________
Ø 25
Ø 150
Ø 150

## 25-203-312
Інформаційна картка вузла водопровідної мережі ТОВ «БІЛОЦЕРКІВВОДА»
Номенклатурний номер вузла*:25-203-312 |  |  |  |  | Схема розв’язки колодязя
Номер вузла |  | Номер планшета | Висотна відмітка центра люка колодязя, м | Примітки GPS точки
В25-312 |  | 90-8(25) | 173,62 | 171,63
Параметри водопровідної мережі**:
№ поз. трубопроводу | Глибина залягання, м | Діаметр трубопроводу, мм | Примітки
1 | 2 | 150 | чавун
2 | 2 | 100
3
4
5
6
глибина залягання надається з урахуванням висоти кришки люка
Колодязь**:
Тип | Діаметр, м | Примітки
цегл | 1
Люк**:
Матеріал | Діаметр, м | Примітки
чавун | 0.64
Засувки**:
№ поз. трубопроводу | Діаметр засувки, мм | Положення відкр/закр | Примітки
1
2 | 100 | відкрит
3
4
5
6
*- інформація надається представниками ТОВ «ЕКСПЕРТЦЕНТР»
**- заповнюються після отримання інформації представників ТОВ «БІЛОЦЕРКІВВОДА»
Типи колодязів: вузловий (приєднання), пожгідрант, вантуз, випуск води з трубопроводу
Представник ТОВ "ЕКСПЕРТЦЕНТР" _____________________________
Представник ТОВ "БІЛОЦЕРКІВВОДА" _____________________________
Ø 150
Ø 100
Ø 150

## 25-203-314
Інформаційна картка вузла водопровідної мережі ТОВ «БІЛОЦЕРКІВВОДА»
Номенклатурний номер вузла*:25-203-314 |  |  |  |  | Схема розв’язки колодязя
Номер вузла |  | Номер планшета | Висотна відмітка центра люка колодязя, м | Примітки GPS точки
В25-314 |  | 90-8(25) | 173,63 | 171,62
Параметри водопровідної мережі**:
№ поз. трубопроводу | Глибина залягання, м | Діаметр трубопроводу, мм | Примітки
1 | 2 | 150 | чавун
2 | 2 | 150
3
4
5
6
глибина залягання надається з урахуванням висоти кришки люка
Колодязь**:
Тип | Діаметр, м | Примітки
цегл | 1
Люк**:
Матеріал | Діаметр, м | Примітки
чавун | 0.63
Засувки**:
№ поз. трубопроводу | Діаметр засувки, мм | Положення відкр/закр | Примітки
1
2 | 150 | відкрит
3
4
5
6
*- інформація надається представниками ТОВ «ЕКСПЕРТЦЕНТР»
**- заповнюються після отримання інформації представників ТОВ «БІЛОЦЕРКІВВОДА»
Типи колодязів: вузловий (приєднання), пожгідрант, вантуз, випуск води з трубопроводу
Представник ТОВ "ЕКСПЕРТЦЕНТР" _____________________________
Представник ТОВ "БІЛОЦЕРКІВВОДА" _____________________________
Ø 150
Ø 150
Ø 150

## 25-203-315
Інформаційна картка вузла водопровідної мережі ТОВ «БІЛОЦЕРКІВВОДА»
Номенклатурний номер вузла*:25-203-315 |  |  |  |  | Схема розв’язки колодязя
Номер вузла |  | Номер планшета | Висотна відмітка центра люка колодязя, м | Примітки GPS точки
В25-315 |  | 90-8(25) | 173,53 | 170,71
Параметри водопровідної мережі**:
№ поз. трубопроводу | Глибина залягання, м | Діаметр трубопроводу, мм | Примітки
1 | 2 | 150 | чавун
2 | 2 | 50 | чавун
3 | 2 | 50 | чавун
4
5
6
глибина залягання надається з урахуванням висоти кришки люка
Колодязь**:
Тип | Діаметр, м | Примітки
з/б | 1
Люк**:
Матеріал | Діаметр, м | Примітки
чавун | 0.62
Засувки**:
№ поз. трубопроводу | Діаметр засувки, мм | Положення відкр/закр | Примітки
1
2 | 32 | відкрит | до №36 по вул. 40 років Жовтня
3 | 32 | відкрит | до №39 по вул. 40 років Жовтня
4
5
6
*- інформація надається представниками ТОВ «ЕКСПЕРТЦЕНТР»
**- заповнюються після отримання інформації представників ТОВ «БІЛОЦЕРКІВВОДА»
Типи колодязів: вузловий (приєднання), пожгідрант, вантуз, випуск води з трубопроводу
Представник ТОВ "ЕКСПЕРТЦЕНТР" _____________________________
Представник ТОВ "БІЛОЦЕРКІВВОДА" _____________________________
Ø 50
Ø 150
Ø 50
Ø 150

## 25-203-315а
Інформаційна картка вузла водопровідної мережі ТОВ «БІЛОЦЕРКІВВОДА»
Номенклатурний номер вузла*:25-203-315а |  |  |  |  | Схема розв’язки колодязя
Номер вузла |  | Номер планшета | Висотна відмітка центра люка колодязя, м | Примітки GPS точки
В25-315а |  | 90-8(25)
Параметри водопровідної мережі**:
№ поз. трубопроводу | Глибина залягання, м | Діаметр трубопроводу, мм | Примітки
1 | 2.1 | 150 | чавун
2 | 2.1 | 65 | чавун
3 | 2.1 | 65 | чавун
4
5
6
глибина залягання надається з урахуванням висоти кришки люка
Колодязь**:
Тип | Діаметр, м | Примітки
з/б | 1
Люк**:
Матеріал | Діаметр, м | Примітки
чавун | 0.62
Засувки**:
№ поз. трубопроводу | Діаметр засувки, мм | Положення відкр/закр | Примітки
1
2 | 25 | відкрит | до №34 по вул. 40 років Жовтня
3 | 25 | відкрит | до №37 по вул. 40 років Жовтня
4
5
6
*- інформація надається представниками ТОВ «ЕКСПЕРТЦЕНТР»
**- заповнюються після отримання інформації представників ТОВ «БІЛОЦЕРКІВВОДА»
Типи колодязів: вузловий (приєднання), пожгідрант, вантуз, випуск води з трубопроводу
Представник ТОВ "ЕКСПЕРТЦЕНТР" _____________________________
Представник ТОВ "БІЛОЦЕРКІВВОДА" _____________________________
Ø 65
Ø 150
Ø 65
Ø 150

## 25-203-315б
Інформаційна картка вузла водопровідної мережі ТОВ «БІЛОЦЕРКІВВОДА»
Номенклатурний номер вузла*:25-203-315б |  |  |  |  | Схема розв’язки колодязя
Номер вузла |  | Номер планшета | Висотна відмітка центра люка колодязя, м | Примітки GPS точки
В25-315б |  | 90-8(25)
Параметри водопровідної мережі**:
№ поз. трубопроводу | Глибина залягання, м | Діаметр трубопроводу, мм | Примітки
1 | 2.1 | 150 | чавун
2 | 2.1 | 65 | чавун
3
4
5
6
глибина залягання надається з урахуванням висоти кришки люка
Колодязь**:
Тип | Діаметр, м | Примітки
з/б | 1
Люк**:
Матеріал | Діаметр, м | Примітки
чавун | 0.62
Засувки**:
№ поз. трубопроводу | Діаметр засувки, мм | Положення відкр/закр | Примітки
1
2 | 25 | відкрит | до №32 по вул. 40 років Жовтня
3
4
5
6
*- інформація надається представниками ТОВ «ЕКСПЕРТЦЕНТР»
**- заповнюються після отримання інформації представників ТОВ «БІЛОЦЕРКІВВОДА»
Типи колодязів: вузловий (приєднання), пожгідрант, вантуз, випуск води з трубопроводу
Представник ТОВ "ЕКСПЕРТЦЕНТР" _____________________________
Представник ТОВ "БІЛОЦЕРКІВВОДА" _____________________________
Ø 65
Ø 150
Ø 150

## 25-203-315в
Інформаційна картка вузла водопровідної мережі ТОВ «БІЛОЦЕРКІВВОДА»
Номенклатурний номер вузла*:25-203-315в |  |  |  |  | Схема розв’язки колодязя
Номер вузла |  | Номер планшета | Висотна відмітка центра люка колодязя, м | Примітки GPS точки
В25-315в |  | 90-8(25)
Параметри водопровідної мережі**:
№ поз. трубопроводу | Глибина залягання, м | Діаметр трубопроводу, мм | Примітки
1 | 2 | 150 | чавун
2 | 2 | 50
3 | 2 | 65 | чавун
4
5
6
глибина залягання надається з урахуванням висоти кришки люка
Колодязь**:
Тип | Діаметр, м | Примітки
з/б | 1
Люк**:
Матеріал | Діаметр, м | Примітки
чавун | 0.64
Засувки**:
№ поз. трубопроводу | Діаметр засувки, мм | Положення відкр/закр | Примітки
1
2 | 32 | відкрит | до №28;30 по вул. 40 років Жовтня
3 | 32 | відкрит | до №31 по вул. 40 років Жовтня
4
5
6
*- інформація надається представниками ТОВ «ЕКСПЕРТЦЕНТР»
**- заповнюються після отримання інформації представників ТОВ «БІЛОЦЕРКІВВОДА»
Типи колодязів: вузловий (приєднання), пожгідрант, вантуз, випуск води з трубопроводу
Представник ТОВ "ЕКСПЕРТЦЕНТР" _____________________________
Представник ТОВ "БІЛОЦЕРКІВВОДА" _____________________________
Ø 50
Ø 150
Ø 150
Ø 65

## 25-203-315г
Інформаційна картка вузла водопровідної мережі ТОВ «БІЛОЦЕРКІВВОДА»
Номенклатурний номер вузла*:25-203-315г |  |  |  |  | Схема розв’язки колодязя
Номер вузла |  | Номер планшета | Висотна відмітка центра люка колодязя, м | Примітки GPS точки
В25-315г |  | 90-8(25)
Параметри водопровідної мережі**:
№ поз. трубопроводу | Глибина залягання, м | Діаметр трубопроводу, мм | Примітки
1 | 2 | 150 | чавун
2 | 2 | 65 | чавун
3 | 2 | 65 | чавун
4
5
6
глибина залягання надається з урахуванням висоти кришки люка
Колодязь**:
Тип | Діаметр, м | Примітки
з/б | 1
Люк**:
Матеріал | Діаметр, м | Примітки
чавун | 0.62
Засувки**:
№ поз. трубопроводу | Діаметр засувки, мм | Положення відкр/закр | Примітки
1
2 | 50 | відкрит | до №26 по вул. 40 років Жовтня
3 | 50 | відкрит | до №39 по вул. 40 років Жовтня
4
5
6
*- інформація надається представниками ТОВ «ЕКСПЕРТЦЕНТР»
**- заповнюються після отримання інформації представників ТОВ «БІЛОЦЕРКІВВОДА»
Типи колодязів: вузловий (приєднання), пожгідрант, вантуз, випуск води з трубопроводу
Представник ТОВ "ЕКСПЕРТЦЕНТР" _____________________________
Представник ТОВ "БІЛОЦЕРКІВВОДА" _____________________________
Ø 65
Ø 150
Ø 65
Ø 150

## 25-203-315д
Інформаційна картка вузла водопровідної мережі ТОВ «БІЛОЦЕРКІВВОДА»
Номенклатурний номер вузла*:25-203-315д |  |  |  |  | Схема розв’язки колодязя
Номер вузла |  | Номер планшета | Висотна відмітка центра люка колодязя, м | Примітки GPS точки
В25-315д |  | 90-8(25)
Параметри водопровідної мережі**:
№ поз. трубопроводу | Глибина залягання, м | Діаметр трубопроводу, мм | Примітки
1 | 1.9 | 150 | чавун
2 | 1.9 | 65 | чавун
3 | 1.9 | 65 | чавун
4
5
6
глибина залягання надається з урахуванням висоти кришки люка
Колодязь**:
Тип | Діаметр, м | Примітки
цегл | 1
Люк**:
Матеріал | Діаметр, м | Примітки
чавун | 0.62
Засувки**:
№ поз. трубопроводу | Діаметр засувки, мм | Положення відкр/закр | Примітки
1
2 | 25 | відкрит | до №20 по вул. 40 років Жовтня
3 | 25 | відкрит | до №23 по вул. 40 років Жовтня
4
5
6
*- інформація надається представниками ТОВ «ЕКСПЕРТЦЕНТР»
**- заповнюються після отримання інформації представників ТОВ «БІЛОЦЕРКІВВОДА»
Типи колодязів: вузловий (приєднання), пожгідрант, вантуз, випуск води з трубопроводу
Представник ТОВ "ЕКСПЕРТЦЕНТР" _____________________________
Представник ТОВ "БІЛОЦЕРКІВВОДА" _____________________________
Ø 65
Ø 150
Ø 65
Ø 150

## 25-203-315е
Інформаційна картка вузла водопровідної мережі ТОВ «БІЛОЦЕРКІВВОДА»
Номенклатурний номер вузла*:25-203-315е |  |  |  |  | Схема розв’язки колодязя
Номер вузла |  | Номер планшета | Висотна відмітка центра люка колодязя, м | Примітки GPS точки
В25-315е |  | 90-8(25)
Параметри водопровідної мережі**:
№ поз. трубопроводу | Глибина залягання, м | Діаметр трубопроводу, мм | Примітки
1 | 1.9 | 100 | чавун
2 | 1.9 | 25 | п/е
3 | 1.9 | 32 | сталь
4
5
6
глибина залягання надається з урахуванням висоти кришки люка
Колодязь**:
Тип | Діаметр, м | Примітки
з/б | 1
Люк**:
Матеріал | Діаметр, м | Примітки
чавун | 0.62
Засувки**:
№ поз. трубопроводу | Діаметр засувки, мм | Положення відкр/закр | Примітки
1
2 | 20 | відкрит | до №18 по вул. 40 років Жовтня
3 | 25 | відкрит | до №21 по вул. 40 років Жовтня
4
5
6
*- інформація надається представниками ТОВ «ЕКСПЕРТЦЕНТР»
**- заповнюються після отримання інформації представників ТОВ «БІЛОЦЕРКІВВОДА»
Типи колодязів: вузловий (приєднання), пожгідрант, вантуз, випуск води з трубопроводу
Представник ТОВ "ЕКСПЕРТЦЕНТР" _____________________________
Представник ТОВ "БІЛОЦЕРКІВВОДА" _____________________________
Ø 25
Ø 100
Ø 32
Ø 100

## 25-203-315ж
Інформаційна картка вузла водопровідної мережі ТОВ «БІЛОЦЕРКІВВОДА»
Номенклатурний номер вузла*:25-203-315ж |  |  |  |  | Схема розв’язки колодязя
Номер вузла |  | Номер планшета | Висотна відмітка центра люка колодязя, м | Примітки GPS точки
В25-315ж |  | 90-8(25)
Параметри водопровідної мережі**:
№ поз. трубопроводу | Глибина залягання, м | Діаметр трубопроводу, мм | Примітки
1 | 2 | 100 | чавун
2 | 2 | 65 | чавун
3 | 2 | 50
4 | 2 | 50 | чавун
5
6
глибина залягання надається з урахуванням висоти кришки люка
Колодязь**:
Тип | Діаметр, м | Примітки
цегл | 1
Люк**:
Матеріал | Діаметр, м | Примітки
чавун | 0.63
Засувки**:
№ поз. трубопроводу | Діаметр засувки, мм | Положення відкр/закр | Примітки
1 | 100 | відкрит
2 | 25 | відкрит | до №18 по вул. 40 років Жовтня
3 | 25 | відкрит | до №16 по вул. 40 років Жовтня
4 | 25 | відкрит | до №19 по вул. 40 років Жовтня
5
6
*- інформація надається представниками ТОВ «ЕКСПЕРТЦЕНТР»
**- заповнюються після отримання інформації представників ТОВ «БІЛОЦЕРКІВВОДА»
Типи колодязів: вузловий (приєднання), пожгідрант, вантуз, випуск води з трубопроводу
Представник ТОВ "ЕКСПЕРТЦЕНТР" _____________________________
Представник ТОВ "БІЛОЦЕРКІВВОДА" _____________________________
Ø 65
Ø 100
Ø 50
Ø 100
Ø 50

## 25-203-315з
Інформаційна картка вузла водопровідної мережі ТОВ «БІЛОЦЕРКІВВОДА»
Номенклатурний номер вузла*:25-203-315з |  |  |  |  | Схема розв’язки колодязя
Номер вузла |  | Номер планшета | Висотна відмітка центра люка колодязя, м | Примітки GPS точки
В25-315з |  | 90-8(25)
Параметри водопровідної мережі**:
№ поз. трубопроводу | Глибина залягання, м | Діаметр трубопроводу, мм | Примітки
1 | 2 | 100 | чавун
2 | 2 | 65 | чавун
3
4
5
6
глибина залягання надається з урахуванням висоти кришки люка
Колодязь**:
Тип | Діаметр, м | Примітки
цегл | 1
Люк**:
Матеріал | Діаметр, м | Примітки
чавун | 0.62
Засувки**:
№ поз. трубопроводу | Діаметр засувки, мм | Положення відкр/закр | Примітки
1
2 | 25 | відкрит | до №17 по вул. 40 років Жовтня
3
4
5
6
*- інформація надається представниками ТОВ «ЕКСПЕРТЦЕНТР»
**- заповнюються після отримання інформації представників ТОВ «БІЛОЦЕРКІВВОДА»
Типи колодязів: вузловий (приєднання), пожгідрант, вантуз, випуск води з трубопроводу
Представник ТОВ "ЕКСПЕРТЦЕНТР" _____________________________
Представник ТОВ "БІЛОЦЕРКІВВОДА" _____________________________
Ø 65
Ø 100
Ø 100

## 25-203-315и
Інформаційна картка вузла водопровідної мережі ТОВ «БІЛОЦЕРКІВВОДА»
Номенклатурний номер вузла*:25-203-315и |  |  |  |  | Схема розв’язки колодязя
Номер вузла |  | Номер планшета | Висотна відмітка центра люка колодязя, м | Примітки GPS точки
В25-315и |  | 90-8(25)
Параметри водопровідної мережі**:
№ поз. трубопроводу | Глибина залягання, м | Діаметр трубопроводу, мм | Примітки
1 | 2 | 100 | чавун
2 | 2 | 32
3
4
5
6
глибина залягання надається з урахуванням висоти кришки люка
Колодязь**:
Тип | Діаметр, м | Примітки
цегл | 1
Люк**:
Матеріал | Діаметр, м | Примітки
чавун | 0.62
Засувки**:
№ поз. трубопроводу | Діаметр засувки, мм | Положення відкр/закр | Примітки
1
2 | 25 | відкрит
3
4
5
6
*- інформація надається представниками ТОВ «ЕКСПЕРТЦЕНТР»
**- заповнюються після отримання інформації представників ТОВ «БІЛОЦЕРКІВВОДА»
Типи колодязів: вузловий (приєднання), пожгідрант, вантуз, випуск води з трубопроводу
Представник ТОВ "ЕКСПЕРТЦЕНТР" _____________________________
Представник ТОВ "БІЛОЦЕРКІВВОДА" _____________________________
Ø 32
Ø 100
Ø 100

## 25-203-317
Інформаційна картка вузла водопровідної мережі ТОВ «БІЛОЦЕРКІВВОДА»
Номенклатурний номер вузла*:25-203-317 |  |  |  |  | Схема розв’язки колодязя
Номер вузла |  | Номер планшета | Висотна відмітка центра люка колодязя, м | Примітки GPS точки
В25-317 |  | 90-8(25) | 172,30 | 170,50
Параметри водопровідної мережі**:
№ поз. трубопроводу | Глибина залягання, м | Діаметр трубопроводу, мм | Примітки
1 | 2 | 100 | чавун
2 | 2 | 100
3 | 2 | 100
4 |  | ПГ | на мережі
5 | 2 | 65 | чавун
6
глибина залягання надається з урахуванням висоти кришки люка
Колодязь**:
Тип | Діаметр, м | Примітки
цегл | 1
Люк**:
Матеріал | Діаметр, м | Примітки
чавун | 0.62
Засувки**:
№ поз. трубопроводу | Діаметр засувки, мм | Положення відкр/закр | Примітки
1
2 | 50 | відкрит
3 | 100 | відкрит
4
5 | 25 | відкрит | до №13 а по вул. 40 років Жовтня
6
*- інформація надається представниками ТОВ «ЕКСПЕРТЦЕНТР»
**- заповнюються після отримання інформації представників ТОВ «БІЛОЦЕРКІВВОДА»
Типи колодязів: вузловий (приєднання), пожгідрант, вантуз, випуск води з трубопроводу
Представник ТОВ "ЕКСПЕРТЦЕНТР" _____________________________
Представник ТОВ "БІЛОЦЕРКІВВОДА" _____________________________
Ø 100
Ø 100
Ø 100
Ø 100
Ø 65

## 25-203-317а
Інформаційна картка вузла водопровідної мережі ТОВ «БІЛОЦЕРКІВВОДА»
Номенклатурний номер вузла*:25-203-317а |  |  |  |  | Схема розв’язки колодязя
Номер вузла |  | Номер планшета | Висотна відмітка центра люка колодязя, м | Примітки GPS точки
В25-317а |  | 90-8(25)
Параметри водопровідної мережі**:
№ поз. трубопроводу | Глибина залягання, м | Діаметр трубопроводу, мм | Примітки
1 | 2 | 100 | чавун
2 | 2 | 65 | чавун
3
4
5
6
глибина залягання надається з урахуванням висоти кришки люка
Колодязь**:
Тип | Діаметр, м | Примітки
з/б | 1
Люк**:
Матеріал | Діаметр, м | Примітки
чавун | 0.62
Засувки**:
№ поз. трубопроводу | Діаметр засувки, мм | Положення відкр/закр | Примітки
1
2 | 25 | відкрит | до №13 по вул. 40 років Жовтня
3
4
5
6
*- інформація надається представниками ТОВ «ЕКСПЕРТЦЕНТР»
**- заповнюються після отримання інформації представників ТОВ «БІЛОЦЕРКІВВОДА»
Типи колодязів: вузловий (приєднання), пожгідрант, вантуз, випуск води з трубопроводу
Представник ТОВ "ЕКСПЕРТЦЕНТР" _____________________________
Представник ТОВ "БІЛОЦЕРКІВВОДА" _____________________________
Ø 65
Ø 100
Ø 100

## 25-203-317б
Інформаційна картка вузла водопровідної мережі ТОВ «БІЛОЦЕРКІВВОДА»
Номенклатурний номер вузла*:25-203-317б |  |  |  |  | Схема розв’язки колодязя
Номер вузла |  | Номер планшета | Висотна відмітка центра люка колодязя, м | Примітки GPS точки
В25-317б |  | 90-8(25)
Параметри водопровідної мережі**:
№ поз. трубопроводу | Глибина залягання, м | Діаметр трубопроводу, мм | Примітки
1 | 1.9 | 100 | чавун
2 | 1.9 | 65 | чавун
3 | 1.9 | 25 | чавун
4 | 1.9 | 20
5
6
глибина залягання надається з урахуванням висоти кришки люка
Колодязь**:
Тип | Діаметр, м | Примітки
цегл | 1
Люк**:
Матеріал | Діаметр, м | Примітки
чавун | 0.62
Засувки**:
№ поз. трубопроводу | Діаметр засувки, мм | Положення відкр/закр | Примітки
1
2 | 25 | відкрит | до №8 по вул. 40 років Жовтня
3 | 25 | відкрит | до №9 по вул. 40 років Жовтня
4 | 20 | відкрит | до №11 по вул. 40 років Жовтня
5
6
*- інформація надається представниками ТОВ «ЕКСПЕРТЦЕНТР»
**- заповнюються після отримання інформації представників ТОВ «БІЛОЦЕРКІВВОДА»
Типи колодязів: вузловий (приєднання), пожгідрант, вантуз, випуск води з трубопроводу
Представник ТОВ "ЕКСПЕРТЦЕНТР" _____________________________
Представник ТОВ "БІЛОЦЕРКІВВОДА" _____________________________
Ø 20
Ø 100
Ø 100
Ø 65
Ø 25

## 25-203-317в
Інформаційна картка вузла водопровідної мережі ТОВ «БІЛОЦЕРКІВВОДА»
Номенклатурний номер вузла*:25-203-317в |  |  |  |  | Схема розв’язки колодязя
Номер вузла |  | Номер планшета | Висотна відмітка центра люка колодязя, м | Примітки GPS точки
В25-317в |  | 90-8(25)
Параметри водопровідної мережі**:
№ поз. трубопроводу | Глибина залягання, м | Діаметр трубопроводу, мм | Примітки
1 | 1.9 | 100 | чавун
2 | 1.9 | 65 | чавун
3 | 1.9 | 65 | чавун
4
5
6
глибина залягання надається з урахуванням висоти кришки люка
Колодязь**:
Тип | Діаметр, м | Примітки
цегл | 1
Люк**:
Матеріал | Діаметр, м | Примітки
чавун | 0.62
Засувки**:
№ поз. трубопроводу | Діаметр засувки, мм | Положення відкр/закр | Примітки
1
2 | 25 | відкрит | до №6 по вул. 40 років Жовтня
3 | 25 | відкрит | до №9 по вул. 40 років Жовтня
4
5
6
*- інформація надається представниками ТОВ «ЕКСПЕРТЦЕНТР»
**- заповнюються після отримання інформації представників ТОВ «БІЛОЦЕРКІВВОДА»
Типи колодязів: вузловий (приєднання), пожгідрант, вантуз, випуск води з трубопроводу
Представник ТОВ "ЕКСПЕРТЦЕНТР" _____________________________
Представник ТОВ "БІЛОЦЕРКІВВОДА" _____________________________
Ø 65
Ø 100
Ø 100
Ø 65

## 25-203-317г
Інформаційна картка вузла водопровідної мережі ТОВ «БІЛОЦЕРКІВВОДА»
Номенклатурний номер вузла*:25-203-317г |  |  |  |  | Схема розв’язки колодязя
Номер вузла |  | Номер планшета | Висотна відмітка центра люка колодязя, м | Примітки GPS точки
В25-317г |  | 90-8(25)
Параметри водопровідної мережі**:
№ поз. трубопроводу | Глибина залягання, м | Діаметр трубопроводу, мм | Примітки
1 | 1.8 | 100 | чавун
2 | 1.8 | 65 | чавун
3 | 1.8 | 65 | чавун
4
5
6
глибина залягання надається з урахуванням висоти кришки люка
Колодязь**:
Тип | Діаметр, м | Примітки
цегл | 1
Люк**:
Матеріал | Діаметр, м | Примітки
чавун | 0.62
Засувки**:
№ поз. трубопроводу | Діаметр засувки, мм | Положення відкр/закр | Примітки
1
2 | 25 | відкрит | до №4 по вул. 40 років Жовтня
3 | 25 | відкрит | до №7 по вул. 40 років Жовтня
4
5
6
*- інформація надається представниками ТОВ «ЕКСПЕРТЦЕНТР»
**- заповнюються після отримання інформації представників ТОВ «БІЛОЦЕРКІВВОДА»
Типи колодязів: вузловий (приєднання), пожгідрант, вантуз, випуск води з трубопроводу
Представник ТОВ "ЕКСПЕРТЦЕНТР" _____________________________
Представник ТОВ "БІЛОЦЕРКІВВОДА" _____________________________
Ø 65
Ø 100
Ø 100
Ø 65

## 25-203-317д
Інформаційна картка вузла водопровідної мережі ТОВ «БІЛОЦЕРКІВВОДА»
Номенклатурний номер вузла*:25-203-317д |  |  |  |  | Схема розв’язки колодязя
Номер вузла |  | Номер планшета | Висотна відмітка центра люка колодязя, м | Примітки GPS точки
В25-317д |  | 90-8(25)
Параметри водопровідної мережі**:
№ поз. трубопроводу | Глибина залягання, м | Діаметр трубопроводу, мм | Примітки
1 | 1.9 | 100 | чавун
2 | 1.9 | 50 | чавун
3 | 1.9 | 65 | чавун
4
5
6
глибина залягання надається з урахуванням висоти кришки люка
Колодязь**:
Тип | Діаметр, м | Примітки
цегл | 1
Люк**:
Матеріал | Діаметр, м | Примітки
чавун | 0.62
Засувки**:
№ поз. трубопроводу | Діаметр засувки, мм | Положення відкр/закр | Примітки
1
2 | 25 | відкрит | до №2 по вул. 40 років Жовтня
3 | 25 | відкрит | до №5 по вул. 40 років Жовтня
4
5
6
*- інформація надається представниками ТОВ «ЕКСПЕРТЦЕНТР»
**- заповнюються після отримання інформації представників ТОВ «БІЛОЦЕРКІВВОДА»
Типи колодязів: вузловий (приєднання), пожгідрант, вантуз, випуск води з трубопроводу
Представник ТОВ "ЕКСПЕРТЦЕНТР" _____________________________
Представник ТОВ "БІЛОЦЕРКІВВОДА" _____________________________
Ø 65
Ø 100
Ø 100
Ø 50

## 25-203-317е
Інформаційна картка вузла водопровідної мережі ТОВ «БІЛОЦЕРКІВВОДА»
Номенклатурний номер вузла*:25-203-317е |  |  |  |  | Схема розв’язки колодязя
Номер вузла |  | Номер планшета | Висотна відмітка центра люка колодязя, м | Примітки GPS точки
В25-317е |  | 90-8(25)
Параметри водопровідної мережі**:
№ поз. трубопроводу | Глибина залягання, м | Діаметр трубопроводу, мм | Примітки
1 | 1.9 | 100 | чавун
2 | 1.9 | 65 | чавун
3 | 1.9 | 32 | нерж
4
5
6
глибина залягання надається з урахуванням висоти кришки люка
Колодязь**:
Тип | Діаметр, м | Примітки
цегл | 1
Люк**:
Матеріал | Діаметр, м | Примітки
чавун | 0.62
Засувки**:
№ поз. трубопроводу | Діаметр засувки, мм | Положення відкр/закр | Примітки
1
2 | 32 | відкрит | до №3 по вул. 40 років Жовтня
3 | 32 | відкрит | до №5 по вул. 40 років Жовтня
4
5
6
*- інформація надається представниками ТОВ «ЕКСПЕРТЦЕНТР»
**- заповнюються після отримання інформації представників ТОВ «БІЛОЦЕРКІВВОДА»
Типи колодязів: вузловий (приєднання), пожгідрант, вантуз, випуск води з трубопроводу
Представник ТОВ "ЕКСПЕРТЦЕНТР" _____________________________
Представник ТОВ "БІЛОЦЕРКІВВОДА" _____________________________
Ø 65
Ø 100
Ø 100
Ø 32

## 25-203-320а
Інформаційна картка вузла водопровідної мережі ТОВ «БІЛОЦЕРКІВВОДА»
Номенклатурний номер вузла*:25-203-320а |  |  |  |  | Схема розв’язки колодязя
Номер вузла |  | Номер планшета | Висотна відмітка центра люка колодязя, м | Примітки GPS точки
В25-320а |  | 90-8(25)
Параметри водопровідної мережі**:
№ поз. трубопроводу | Глибина залягання, м | Діаметр трубопроводу, мм | Примітки
1 | 2 | 100 | чавун
2 | 2 | 65 | чавун
3
4
5
6
глибина залягання надається з урахуванням висоти кришки люка
Колодязь**:
Тип | Діаметр, м | Примітки
цегл | 1
Люк**:
Матеріал | Діаметр, м | Примітки
чавун | 0.62
Засувки**:
№ поз. трубопроводу | Діаметр засувки, мм | Положення відкр/закр | Примітки
1
2 | 25 | відкрит | до №43 по вул.2-й 40 років Жовтня
3
4
5
6
*- інформація надається представниками ТОВ «ЕКСПЕРТЦЕНТР»
**- заповнюються після отримання інформації представників ТОВ «БІЛОЦЕРКІВВОДА»
Типи колодязів: вузловий (приєднання), пожгідрант, вантуз, випуск води з трубопроводу
Представник ТОВ "ЕКСПЕРТЦЕНТР" _____________________________
Представник ТОВ "БІЛОЦЕРКІВВОДА" _____________________________
Ø 65
Ø 100
Ø 100

## 25-203-320б
Інформаційна картка вузла водопровідної мережі ТОВ «БІЛОЦЕРКІВВОДА»
Номенклатурний номер вузла*:25-203-320б |  |  |  |  | Схема розв’язки колодязя
Номер вузла |  | Номер планшета | Висотна відмітка центра люка колодязя, м | Примітки GPS точки
В25-320б |  | 90-8(25)
Параметри водопровідної мережі**:
№ поз. трубопроводу | Глибина залягання, м | Діаметр трубопроводу, мм | Примітки
1 | 2.2 | 150 | чавун
2 | 2.2 | 100 | чавун
3 | 2.2 | 100 | чавун
4 | 2.2 | 65 | чавун
5
6
глибина залягання надається з урахуванням висоти кришки люка
Колодязь**:
Тип | Діаметр, м | Примітки
цегл | 1
Люк**:
Матеріал | Діаметр, м | Примітки
чавун | 0.62
Засувки**:
№ поз. трубопроводу | Діаметр засувки, мм | Положення відкр/закр | Примітки
1
2 | 100 | відкрит
3 | 100 | відкрит
4 | 32 | відкрит | до №1 б по вул. 40 років Жовтня
5
6
*- інформація надається представниками ТОВ «ЕКСПЕРТЦЕНТР»
**- заповнюються після отримання інформації представників ТОВ «БІЛОЦЕРКІВВОДА»
Типи колодязів: вузловий (приєднання), пожгідрант, вантуз, випуск води з трубопроводу
Представник ТОВ "ЕКСПЕРТЦЕНТР" _____________________________
Представник ТОВ "БІЛОЦЕРКІВВОДА" _____________________________
Ø 150
Ø 100
Ø 100
Ø 150
Ø 65

## 25-203-422
Інформаційна картка вузла водопровідної мережі ТОВ «БІЛОЦЕРКІВВОДА»
Номенклатурний номер вузла*:25-203-422 |  |  |  |  | Схема розв’язки колодязя
Номер вузла |  | Номер планшета | Висотна відмітка центра люка колодязя, м | Примітки GPS точки
В25-422 |  | 90-8(25) | 174,97 | 173,25
Параметри водопровідної мережі**:
№ поз. трубопроводу | Глибина залягання, м | Діаметр трубопроводу, мм | Примітки
1 | 2.2 | 150 | сталь
2 | 2.2 | 150
3 | 2.2 | 150
4
5
6
глибина залягання надається з урахуванням висоти кришки люка
Колодязь**:
Тип | Діаметр, м | Примітки
з/б | 2,0*2,0
Люк**:
Матеріал | Діаметр, м | Примітки
чавун | 0.62
Засувки**:
№ поз. трубопроводу | Діаметр засувки, мм | Положення відкр/закр | Примітки
1 | 150 | відкрит
2 | 150 | відкрит
3 | 150 | відкрит
4
5
6
*- інформація надається представниками ТОВ «ЕКСПЕРТЦЕНТР»
**- заповнюються після отримання інформації представників ТОВ «БІЛОЦЕРКІВВОДА»
Типи колодязів: вузловий (приєднання), пожгідрант, вантуз, випуск води з трубопроводу
Представник ТОВ "ЕКСПЕРТЦЕНТР" _____________________________
Представник ТОВ "БІЛОЦЕРКІВВОДА" _____________________________
Ø 150
Ø 150
Ø 150

## 25-203-424
Інформаційна картка вузла водопровідної мережі ТОВ «БІЛОЦЕРКІВВОДА»
Номенклатурний номер вузла*:25-203-424 |  |  |  |  | Схема розв’язки колодязя
Номер вузла |  | Номер планшета | Висотна відмітка центра люка колодязя, м | Примітки GPS точки
В25-424 |  | 90-8(25) | 174,88 | 173,03
Параметри водопровідної мережі**:
№ поз. трубопроводу | Глибина залягання, м | Діаметр трубопроводу, мм | Примітки
1 | 2.1 | 150 | чавун
2 | 2.1 | 65
3
4
5
6
глибина залягання надається з урахуванням висоти кришки люка
Колодязь**:
Тип | Діаметр, м | Примітки
з/б | 2
Люк**:
Матеріал | Діаметр, м | Примітки
чавун | 0.63
Засувки**:
№ поз. трубопроводу | Діаметр засувки, мм | Положення відкр/закр | Примітки
1
2 | 100 | відкрит
3
4
5
6
*- інформація надається представниками ТОВ «ЕКСПЕРТЦЕНТР»
**- заповнюються після отримання інформації представників ТОВ «БІЛОЦЕРКІВВОДА»
Типи колодязів: вузловий (приєднання), пожгідрант, вантуз, випуск води з трубопроводу
Представник ТОВ "ЕКСПЕРТЦЕНТР" _____________________________
Представник ТОВ "БІЛОЦЕРКІВВОДА" _____________________________
Ø 65
Ø 100

## Лист3
Інформаційна картка вузла водопровідної мережі ТОВ «БІЛОЦЕРКІВВОДА»
Номенклатурний номер вузла*: |  |  |  | Схема розв’язки колодязя
Номер вузла |  | Номер планшета | Висотна відмітка центра люка колодязя, м
Параметри водопровідної мережі**:
№ поз. трубопроводу | Глибина залягання, м | Діаметр трубопроводу, мм | Примітки
1
2
3
4
5
6
глибина залягання надається з урахуванням висоти кришки люка
Колодязь**:
Тип | Діаметр, м | Примітки
Люк**:
Матеріал | Діаметр, м | Примітки
Засувки**:
№ поз. трубопроводу | Діаметр засувки, мм | Положення відкр/закр | Примітки
1
2
3
4
5
6
*- інформація надається представниками ТОВ «ЕКСПЕРТЦЕНТР»
**- заповнюються після отримання інформації представників ТОВ «БІЛОЦЕРКІВВОДА»
Типи колодязів: вузловий (приєднання), пожгідрант, вантуз, випуск води з трубопроводу
Представник ТОВ "ЕКСПЕРТЦЕНТР" _____________________________
Представник ТОВ "БІЛОЦЕРКІВВОДА" _____________________________